## Ark1
Belimo - Prisliste 1. januar 2026
Artikelnr. | Artikelbeskrivelse | Listepris i DKK.
01APS-101 | Differenstrykafbryder, 200...1000 Pa, Kontakt | 355
01APS-101.1 | Differenstrykafbryder, 200...1000 Pa, Kontakt<br/>Multipakke 45 stk. | 265
01APS-104 | Differenstrykafbryder, 500...2500 Pa, Kontakt | 355
01APS-104.1 | Differenstrykafbryder, 500...2500 Pa, Kontakt<br/>Multipakke 45 stk. | 265
01APS-105 | Differenstrykafbryder, 1000...5000 Pa, Kontakt | 355
01APS-10R | Differenstrykafbryder, 20...300 Pa, Kontakt | 355
01APS-10R.1 | Differenstrykafbryder, 20...300 Pa, Kontakt<br/>Multipakke 45 stk. | 265
01APS-10U | Differenstrykafbryder, 50...500 Pa, Kontakt | 355
01APS-10U.1 | Differenstrykafbryder, 50...500 Pa, Kontakt<br/>Multipakke 45 stk. | 265
01ATS-1040B | Frostovervågning, Kontakt, -10...15°C, Kapillær 3 m, Automatisk nulstilling | 1105
01ATS-104XC | Frostovervågning, Kontakt, -10...15°C, Kapillær 3 m, Manuel nulstilling | 1210
01ATS-1050B | Frostovervågning, Kontakt, -10...15°C, Kapillær 6 m, Automatisk nulstilling | 1200
01ATS-105XC | Frostovervågning, Kontakt, -10...15°C, Kapillær 6 m, Manuel nulstilling | 1305
01CT-1AH | Kabeltemperatursensor passiv, Pt100, Sondelængde 50 mm, Sondediameter 6 mm, Kabel 2 m, 2-leder | 185
01CT-1ALF | Kabeltemperatursensor med montageflange passiv, Pt100, Sondelængde 100 mm, Sondediameter 6 mm, Kabel 2 m, 2-leder | 290
01CT-1APF | Kabeltemperatursensor med montageflange passiv, Pt100, Sondelængde 200 mm, Sondediameter 6 mm, Kabel 2 m, 2-leder | 300
01CT-1BH | Kabeltemperatursensor passiv, Pt1000, Sondelængde 50 mm, Sondediameter 6 mm, Kabel 2 m, 2-leder | 180
01CT-1BLF | Kabeltemperatursensor med montageflange passiv, Pt1000, Sondelængde 100 mm, Sondediameter 6 mm, Kabel 2 m, 2-leder | 285
01CT-1BPF | Kabeltemperatursensor med montageflange passiv, Pt1000, Sondelængde 200 mm, Sondediameter 6 mm, Kabel 2 m, 2-leder | 300
01CT-1CH | Kabeltemperatursensor passiv, Ni1000, Sondelængde 50 mm, Sondediameter 6 mm, Kabel 2 m, 2-leder | 185
01CT-1CLF | Kabeltemperatursensor med montageflange passiv, Ni1000, Sondelængde 100 mm, Sondediameter 6 mm, Kabel 2 m, 2-leder | 290
01CT-1CPF | Kabeltemperatursensor med montageflange passiv, Ni1000, Sondelængde 200 mm, Sondediameter 6 mm, Kabel 2 m, 2-leder | 300
01CT-1DH | Kabeltemperatursensor passiv, Ni1000TK5000, Sondelængde 50 mm, Sondediameter 6 mm, Kabel 2 m, 2-leder | 225
01CT-1DLF | Kabeltemperatursensor med montageflange passiv, Ni1000TK5000, Sondelængde 100 mm, Sondediameter 6 mm, Kabel 2 m, 2-leder | 335
01CT-1DPF | Kabeltemperatursensor med montageflange passiv, Ni1000TK5000, Sondelængde 200 mm, Sondediameter 6 mm, Kabel 2 m, 2-leder | 340
01CT-1FH | Kabeltemperatursensor passiv, NTC1k8, Sondelængde 50 mm, Sondediameter 6 mm, Kabel 2 m, 2-leder | 170
01CT-1LH | Kabeltemperatursensor passiv, NTC10k (10k2), Sondelængde 50 mm, Sondediameter 6 mm, Kabel 2 m, 2-leder | 150
01CT-1LLF | Kabeltemperatursensor med montageflange passiv, NTC10k (10k2), Sondelængde 100 mm, Sondediameter 6 mm, Kabel 2 m, 2-leder | 260
01CT-1LPF | Kabeltemperatursensor med montageflange passiv, NTC10k (10k2), Sondelængde 200 mm, Sondediameter 6 mm, Kabel 2 m, 2-leder | 270
01CT-1QH | Kabeltemperatursensor passiv, NTC20k, Sondelængde 50 mm, Sondediameter 6 mm, Kabel 2 m, 2-leder | 170
01CT-1QLF | Kabeltemperatursensor med montageflange passiv, NTC20k, Sondelængde 100 mm, Sondediameter 6 mm, Kabel 2 m, 2-leder | 270
01CT-1QPF | Kabeltemperatursensor med montageflange passiv, NTC20k, Sondelængde 200 mm, Sondediameter 6 mm, Kabel 2 m, 2-leder | 280
01DH-10N | Hygrostat kontakt, Kontakt, Automatisk nulstilling, Sondelængde 156 mm, Sondediameter 30 mm | 2520
01DT-1AH | Kanal/dykrørsensor, temperatur passiv, Pt100, Sondelængde 50 mm, Sondediameter 6 mm | 445
01DT-1AL | Kanal/dykrørsensor, temperatur passiv, Pt100, Sondelængde 100 mm, Sondediameter 6 mm | 445
01DT-1AN | Kanal/dykrørsensor, temperatur passiv, Pt100, Sondelængde 150 mm, Sondediameter 6 mm | 465
01DT-1AP | Kanal/dykrørsensor, temperatur passiv, Pt100, Sondelængde 200 mm, Sondediameter 6 mm | 465
01DT-1AR | Kanal/dykrørsensor, temperatur passiv, Pt100, Sondelængde 300 mm, Sondediameter 6 mm | 495
01DT-1AT | Kanal/dykrørsensor, temperatur passiv, Pt100, Sondelængde 450 mm, Sondediameter 6 mm | 525
01DT-1BH | Kanal/dykrørsensor, temperatur passiv, Pt1000, Sondelængde 50 mm, Sondediameter 6 mm | 430
01DT-1BL | Kanal/dykrørsensor, temperatur passiv, Pt1000, Sondelængde 100 mm, Sondediameter 6 mm | 430
01DT-1BN | Kanal/dykrørsensor, temperatur passiv, Pt1000, Sondelængde 150 mm, Sondediameter 6 mm | 455
01DT-1BP | Kanal/dykrørsensor, temperatur passiv, Pt1000, Sondelængde 200 mm, Sondediameter 6 mm | 455
01DT-1BR | Kanal/dykrørsensor, temperatur passiv, Pt1000, Sondelængde 300 mm, Sondediameter 6 mm | 485
01DT-1BT | Kanal/dykrørsensor, temperatur passiv, Pt1000, Sondelængde 450 mm, Sondediameter 6 mm | 520
01DT-1CH | Kanal/dykrørsensor, temperatur passiv, Ni1000, Sondelængde 50 mm, Sondediameter 6 mm | 430
01DT-1CL | Kanal/dykrørsensor, temperatur passiv, Ni1000, Sondelængde 100 mm, Sondediameter 6 mm | 430
01DT-1CN | Kanal/dykrørsensor, temperatur passiv, Ni1000, Sondelængde 150 mm, Sondediameter 6 mm | 455
01DT-1CP | Kanal/dykrørsensor, temperatur passiv, Ni1000, Sondelængde 200 mm, Sondediameter 6 mm | 455
01DT-1CR | Kanal/dykrørsensor, temperatur passiv, Ni1000, Sondelængde 300 mm, Sondediameter 6 mm | 485
01DT-1CT | Kanal/dykrørsensor, temperatur passiv, Ni1000, Sondelængde 450 mm, Sondediameter 6 mm | 520
01DT-1DH | Kanal/dykrørsensor, temperatur passiv, Ni1000TK5000, Sondelængde 50 mm, Sondediameter 6 mm | 485
01DT-1DL | Kanal/dykrørsensor, temperatur passiv, Ni1000TK5000, Sondelængde 100 mm, Sondediameter 6 mm | 485
01DT-1DN | Kanal/dykrørsensor, temperatur passiv, Ni1000TK5000, Sondelængde 150 mm, Sondediameter 6 mm | 505
01DT-1DP | Kanal/dykrørsensor, temperatur passiv, Ni1000TK5000, Sondelængde 200 mm, Sondediameter 6 mm | 505
01DT-1DR | Kanal/dykrørsensor, temperatur passiv, Ni1000TK5000, Sondelængde 300 mm, Sondediameter 6 mm | 545
01DT-1DT | Kanal/dykrørsensor, temperatur passiv, Ni1000TK5000, Sondelængde 450 mm, Sondediameter 6 mm | 575
01DT-1FL | Kanal/dykrørsensor, temperatur passiv, NTC1k8, Sondelængde 100 mm, Sondediameter 6 mm | 445
01DT-1FN | Kanal/dykrørsensor, temperatur passiv, NTC1k8, Sondelængde 150 mm, Sondediameter 6 mm | 465
01DT-1FP | Kanal/dykrørsensor, temperatur passiv, NTC1k8, Sondelængde 200 mm, Sondediameter 6 mm | 465
01DT-1FR | Kanal/dykrørsensor, temperatur passiv, NTC1k8, Sondelængde 300 mm, Sondediameter 6 mm | 495
01DT-1FT | Kanal/dykrørsensor, temperatur passiv, NTC1k8, Sondelængde 450 mm, Sondediameter 6 mm | 520
01DT-1HP | Kanal/dykrørsensor, temperatur passiv, NTC5k, Sondelængde 200 mm, Sondediameter 6 mm | 430
01DT-1LH | Kanal/dykrørsensor, temperatur passiv, NTC10k (10k2), Sondelængde 50 mm, Sondediameter 6 mm | 405
01DT-1LL | Kanal/dykrørsensor, temperatur passiv, NTC10k (10k2), Sondelængde 100 mm, Sondediameter 6 mm | 405
01DT-1LN | Kanal/dykrørsensor, temperatur passiv, NTC10k (10k2), Sondelængde 150 mm, Sondediameter 6 mm | 430
01DT-1LP | Kanal/dykrørsensor, temperatur passiv, NTC10k (10k2), Sondelængde 200 mm, Sondediameter 6 mm | 430
01DT-1LR | Kanal/dykrørsensor, temperatur passiv, NTC10k (10k2), Sondelængde 300 mm, Sondediameter 6 mm | 455
01DT-1LT | Kanal/dykrørsensor, temperatur passiv, NTC10k (10k2), Sondelængde 450 mm, Sondediameter 6 mm | 485
01DT-1MN | Kanal/dykrørsensor, temperatur passiv, NTC10k Pre (10k3), Sondelængde 150 mm, Sondediameter 6 mm | 445
01DT-1MP | Kanal/dykrørsensor, temperatur passiv, NTC10k Pre (10k3), Sondelængde 200 mm, Sondediameter 6 mm | 445
01DT-1QH | Kanal/dykrørsensor, temperatur passiv, NTC20k, Sondelængde 50 mm, Sondediameter 6 mm | 445
01DT-1QL | Kanal/dykrørsensor, temperatur passiv, NTC20k, Sondelængde 100 mm, Sondediameter 6 mm | 445
01DT-1QN | Kanal/dykrørsensor, temperatur passiv, NTC20k, Sondelængde 150 mm, Sondediameter 6 mm | 465
01DT-1QP | Kanal/dykrørsensor, temperatur passiv, NTC20k, Sondelængde 200 mm, Sondediameter 6 mm | 465
01DT-1QR | Kanal/dykrørsensor, temperatur passiv, NTC20k, Sondelængde 300 mm, Sondediameter 6 mm | 495
01DT-1QT | Kanal/dykrørsensor, temperatur passiv, NTC20k, Sondelængde 450 mm, Sondediameter 6 mm | 520
01HT-101CA | Temperaturovervågning TW, Kontakt, 30...90°C, Kapillær 1 m, Automatisk nulstilling | 875
01HT-1A | Kontakttemperatursensor passiv, Pt100 | 370
01HT-1B | Kontakttemperatursensor passiv, Pt1000 | 370
01HT-1C | Kontakttemperatursensor passiv, Ni1000 | 370
01HT-1D | Kontakttemperatursensor passiv, Ni1000TK5000 | 415
01HT-1F | Kontakttemperatursensor passiv, NTC1k8 | 370
01HT-1L | Kontakttemperatursensor passiv, NTC10k (10k2) | 345
01HT-1Q | Kontakttemperatursensor passiv, NTC20k | 345
01MT-1B4 | Gennemsnitstemperatursensor passiv, Pt1000, Sondelængde 3 m | 2035
01MT-1B5 | Gennemsnitstemperatursensor passiv, Pt1000, Sondelængde 6 m | 2180
01PT-1BH | Dykrørtemperatursensor med hurtigreagerende egenskaber passiv, Pt1000, Sondelængde 50 mm, Sondediameter 6/4 mm | 760
01PT-1BL | Dykrørtemperatursensor med hurtigreagerende egenskaber passiv, Pt1000, Sondelængde 100 mm, Sondediameter 6/4 mm | 770
01PT-1BP | Dykrørtemperatursensor med hurtigreagerende egenskaber passiv, Pt1000, Sondelængde 200 mm, Sondediameter 6/4 mm | 800
01PT-1DH | Dykrørtemperatursensor med hurtigreagerende egenskaber passiv, Ni1000TK5000, Sondelængde 50 mm, Sondediameter 6/4 mm | 810
01PT-1DL | Dykrørtemperatursensor med hurtigreagerende egenskaber passiv, Ni1000TK5000, Sondelængde 100 mm, Sondediameter 6/4 mm | 810
01PT-1DP | Dykrørtemperatursensor med hurtigreagerende egenskaber passiv, Ni1000TK5000, Sondelængde 200 mm, Sondediameter 6/4 mm | 860
01PT-1LH | Dykrørtemperatursensor med hurtigreagerende egenskaber passiv, NTC10k (10k2), Sondelængde 50 mm, Sondediameter 6/4 mm | 725
01PT-1LL | Dykrørtemperatursensor med hurtigreagerende egenskaber passiv, NTC10k (10k2), Sondelængde 100 mm, Sondediameter 6/4 mm | 725
01PT-1LP | Dykrørtemperatursensor med hurtigreagerende egenskaber passiv, NTC10k (10k2), Sondelængde 200 mm, Sondediameter 6/4 mm | 780
01RT-1B-0 | Rumsensor til temperatur passiv, Pt1000, PC, hvid, RAL 9003 | 255
01RT-1C-0 | Rumsensor til temperatur passiv, Ni1000, PC, hvid, RAL 9003 | 255
01RT-1D-0 | Rumsensor til temperatur passiv, Ni1000TK5000, PC, hvid, RAL 9003 | 255
01RT-1F-0 | Rumsensor til temperatur passiv, NTC1k8, PC, hvid, RAL 9003 | 225
01RT-1L-0 | Rumsensor til temperatur passiv, NTC10k (10k2), PC, hvid, RAL 9003 | 210
01RT-1M-0 | Rumsensor til temperatur passiv, NTC10k Pre (10k3), PC, hvid, RAL 9003 | 210
01RT-1Q-0 | Rumsensor til temperatur passiv, NTC20k, PC, hvid, RAL 9003 | 225
01ST-1A3 | Kontakttemperatursensor passiv, Pt100, Sondediameter 6 mm, Kabel 2 m, 2-leder | 210
01ST-1B3 | Kontakttemperatursensor passiv, Pt1000, Sondediameter 6 mm, Kabel 2 m, 2-leder | 210
01ST-1C3 | Kontakttemperatursensor passiv, Ni1000, Sondediameter 6 mm, Kabel 2 m, 2-leder | 210
01ST-1D3 | Kontakttemperatursensor passiv, Ni1000TK5000, Sondediameter 6 mm, Kabel 2 m, 2-leder | 255
01ST-1F3 | Kontakttemperatursensor passiv, NTC1k8, Sondediameter 6 mm, Kabel 2 m, 2-leder | 210
01ST-1L3 | Kontakttemperatursensor passiv, NTC10k (10k2), Sondediameter 6 mm, Kabel 2 m, 2-leder | 180
01ST-1Q3 | Kontakttemperatursensor passiv, NTC20k, Sondediameter 6 mm, Kabel 2 m, 2-leder | 210
01UT-1A | Udendørs temperatursensor passiv, Pt100, Indvendig sensor | 325
01UT-1A0X | Udendørs temperatursensor passiv, Pt100, Ekstern sensor, Sondelængde 25 mm, Sondediameter 6 mm | 530
01UT-1B | Udendørs temperatursensor passiv, Pt1000, Indvendig sensor | 315
01UT-1B0X | Udendørs temperatursensor passiv, Pt1000, Ekstern sensor, Sondelængde 25 mm, Sondediameter 6 mm | 530
01UT-1C | Udendørs temperatursensor passiv, Ni1000, Indvendig sensor | 315
01UT-1D | Udendørs temperatursensor passiv, Ni1000TK5000, Indvendig sensor | 365
01UT-1F | Udendørs temperatursensor passiv, NTC1k8, Indvendig sensor | 290
01UT-1L | Udendørs temperatursensor passiv, NTC10k (10k2), Indvendig sensor | 280
01UT-1Q | Udendørs temperatursensor passiv, NTC20k, Indvendig sensor | 290
20DTS-1P3 | Frostovervågning aktiv, Kontakt, 0...10 V, 0...15°C, Kapillær 2 m, Automatisk eller manual nulstilling, LED | 3615
20DTS-1P5 | Frostovervågning aktiv, Kontakt, 0...10 V, 0...15°C, Kapillær 6 m, Automatisk eller manual nulstilling, LED | 3705
22ADP-124D | Differenstryksensorluft, dobbelt, -100...2500 Pa, 2 målesystemer, 0...5 V, 0...10 V | 2805
22ADP-124F | Differenstryksensorluft, dobbelt, -100...2500 Pa, 2 målesystemer, 0...5 V, 0...10 V, LCD | 3795
22ADP-154 | Differenstryksensorluft, -100...2500 Pa, Modbus, 0...5 V, 0...10 V | 2175
22ADP-154D | Differenstryksensorluft, dobbelt, -100...2500 Pa, 2 målesystemer, Modbus, 0...5 V, 0...10 V | 3080
22ADP-154F | Differenstryksensorluft, dobbelt, -100...2500 Pa, 2 målesystemer, Modbus, 0...5 V, 0...10 V, LCD | 3965
22ADP-154H | Differenstryksensorluft, dobbelt med to ekstra indgange, -100...2500 Pa, 2 målesystemer, Modbus, 0...5 V, 0...10 V | 3260
22ADP-154K | Differenstryksensorluft, dobbelt med to ekstra indgange, -100...2500 Pa, 2 målesystemer, Modbus, 0...5 V, 0...10 V, LCD | 4255
22ADP-154L | Differenstryksensorluft, -100...2500 Pa, Modbus, 0...5 V, 0...10 V, LCD | 2855
22ADP-156 | Differenstryksensorluft, 0...7000 Pa, Modbus, 0...5 V, 0...10 V | 2175
22ADP-156L | Differenstryksensorluft, 0...7000 Pa, Modbus, 0...5 V, 0...10 V, LCD | 2855
22ADP-15Q | Differenstryksensorluft, -150...250 Pa, Modbus, 0...5 V, 0...10 V | 2175
22ADP-15QA | Differenstryksensorluft, -150...250 Pa, Auto-nul, Modbus, 0...5 V, 0...10 V | 2945
22ADP-15QB | Differenstryksensorluft, -150...250 Pa, Auto-nul, Modbus, 0...5 V, 0...10 V, LCD | 3625
22ADP-15QL | Differenstryksensorluft, -150...250 Pa, Modbus, 0...5 V, 0...10 V, LCD | 2855
22ADP-164 | Differenstryksensorluft, -100...2500 Pa, aktiv, BACnet, 0...5 V, 0...10 V | 2175
22ADP-164L | Differenstryksensorluft, -100...2500 Pa, aktiv, BACnet, 0...5 V, 0...10 V, LCD | 2855
22ADP-184 | Differenstryksensorluft, -100...2500 Pa, 0...5 V, 0...10 V, 4...20 mA | 1890
22ADP-184A | Differenstryksensorluft, -100...2500 Pa, Auto-nul, 0...5 V, 0...10 V, 4...20 mA | 2580
22ADP-184B | Differenstryksensorluft, -100...2500 Pa, Auto-nul, 0...5 V, 0...10 V, 4...20 mA, LCD | 3185
22ADP-184L | Differenstryksensorluft, -100...2500 Pa, 0...5 V, 0...10 V, 4...20 mA, LCD | 2585
22ADP-186 | Differenstryksensorluft, 0...7000 Pa, 0...5 V, 0...10 V, 4...20 mA | 1890
22ADP-186A | Differenstryksensorluft, 0...7000 Pa, Auto-nul, 0...5 V, 0...10 V, 4...20 mA | 2580
22ADP-186B | Differenstryksensorluft, 0...7000 Pa, Auto-nul, 0...5 V, 0...10 V, 4...20 mA, LCD | 3185
22ADP-186L | Differenstryksensorluft, 0...7000 Pa, 0...5 V, 0...10 V, 4...20 mA, LCD | 2585
22ADP-18Q | Differenstryksensorluft, -150...250 Pa, 0...5 V, 0...10 V, 4...20 mA | 1890
22ADP-18QA | Differenstryksensorluft, -150...250 Pa, Auto-nul, 0...5 V, 0...10 V, 4...20 mA | 2580
22ADP-18QB | Differenstryksensorluft, -150...250 Pa, Auto-nul, 0...5 V, 0...10 V, 4...20 mA, LCD | 3185
22ADP-18QL | Differenstryksensorluft, -150...250 Pa, 0...5 V, 0...10 V, 4...20 mA, LCD | 2585
22CT-12H | Kabeltemperatursensor aktiv, 0...5 V, 0...10 V, Kabellængde 2 m, Sondelængde 50 mm, Sondediameter 6 mm | 985
22CT-14H | Kabeltemperatursensor aktiv, 4...20 mA, Kabellængde 2 m, Sondelængde 50 mm, Sondediameter 6 mm | 985
22DC-11 | Kanalsensor, CO₂ aktiv, 0...5 V, 0...10 V, Sondelængde 150 mm, Sondediameter 19.5 mm | 3315
22DC-110L | Kanalsensor til CO₂/temperatur aktiv, 0...5 V, 0...10 V, NTC10k (10k2) (passiv), Sondelængde 180 mm, Sondediameter 19.5 mm | 4140
22DC-13 | Kanalsensor, CO₂ aktiv, 4...20 mA, 0...5 V, 0...10 V, Sondelængde 150 mm, Sondediameter 19.5 mm | 3430
22DCK-11 | Kanalsensor til CO₂/flygtig organisk forbindelse/CO₂+VOC-blanding/temperatur aktiv, 0...5 V, 0...10 V, Sondelængde 180 mm, Sondediameter 19.5 mm | 6475
22DCM-11 | Kanalsensor til CO₂/flygtig organisk forbindelse/temperatur aktiv, 0...5 V, 0...10 V, Sondelængde 180 mm, Sondediameter 19.5 mm | 5720
22DCV-11 | Kanalsensor til CO₂/flygtig organisk forbindelse aktiv, 0...5 V, 0...10 V, Sondelængde 150 mm, Sondediameter 19.5 mm | 5405
22DT-12H | Kanal/dykrørsensor, temperatur aktiv, 0...5 V, 0...10 V, Sondelængde 50 mm, Sondediameter 6 mm | 985
22DT-12L | Kanal/dykrørsensor, temperatur aktiv, 0...5 V, 0...10 V, Sondelængde 100 mm, Sondediameter 6 mm | 985
22DT-12N | Kanal/dykrørsensor, temperatur aktiv, 0...5 V, 0...10 V, Sondelængde 150 mm, Sondediameter 6 mm | 1015
22DT-12P | Kanal/dykrørsensor, temperatur aktiv, 0...5 V, 0...10 V, Sondelængde 200 mm, Sondediameter 6 mm | 1015
22DT-12R | Kanal/dykrørsensor, temperatur aktiv, 0...5 V, 0...10 V, Sondelængde 300 mm, Sondediameter 6 mm | 1045
22DT-12T | Kanal/dykrørsensor, temperatur aktiv, 0...5 V, 0...10 V, Sondelængde 450 mm, Sondediameter 6 mm | 1080
22DT-14H | Kanal/dykrørsensor, temperatur aktiv, 4...20 mA, Sondelængde 50 mm, Sondediameter 6 mm | 985
22DT-14L | Kanal/dykrørsensor, temperatur aktiv, 4...20 mA, Sondelængde 100 mm, Sondediameter 6 mm | 985
22DT-14N | Kanal/dykrørsensor, temperatur aktiv, 4...20 mA, Sondelængde 150 mm, Sondediameter 6 mm | 1015
22DT-14P | Kanal/dykrørsensor, temperatur aktiv, 4...20 mA, Sondelængde 200 mm, Sondediameter 6 mm | 1015
22DT-14R | Kanal/dykrørsensor, temperatur aktiv, 4...20 mA, Sondelængde 300 mm, Sondediameter 6 mm | 1045
22DT-14T | Kanal/dykrørsensor, temperatur aktiv, 4...20 mA, Sondelængde 450 mm, Sondediameter 6 mm | 1080
22DTC-11 | Kanalsensor til CO₂/temperatur aktiv, 0...5 V, 0...10 V, Sondelængde 180 mm, Sondediameter 19.5 mm | 4165
22DTC-13 | Kanalsensor til CO₂/temperatur aktiv, 4...20 mA, 0...5 V, 0...10 V, Sondelængde 180 mm, Sondediameter 19.5 mm | 4255
22DTH-11M | Kanalsensor til fugtighed/temperatur aktiv, 0...5 V, 0...10 V, Sondelængde 140 mm, Sondediameter 19.5 mm | 2305
22DTH-11MM | Kanalsensor til fugtighed/temperatur aktiv, 0...5 V, 0...10 V, NTC10k Pre (10k3) (passiv), Sondelængde 140 mm, Sondediameter 19.5 mm | 2730
22DTH-11Q | Kanalsensor til fugtighed/temperatur aktiv, 0...5 V, 0...10 V, Sondelængde 270 mm, Sondediameter 19.5 mm | 2475
22DTH-13M | Kanalsensor til fugtighed/temperatur aktiv, 4...20 mA, Sondelængde 140 mm, Sondediameter 19.5 mm | 2305
22DTH-13Q | Kanalsensor til fugtighed/temperatur aktiv, 4...20 mA, Sondelængde 270 mm, Sondediameter 19.5 mm | 2475
22DTH-15M | Kanalsensor til fugtighed/temperatur aktiv, Modbus, 0...5 V, 0...10 V, Sondelængde 140 mm, Sondediameter 19.5 mm | 2910
22DTH-15Q | Kanalsensor til fugtighed/temperatur aktiv, Modbus, 0...5 V, 0...10 V, Sondelængde 270 mm, Sondediameter 19.5 mm | 3030
22DTH-16M | Kanalsensor til fugtighed/temperatur aktiv, BACnet, 0...5 V, 0...10 V, Sondelængde 140 mm, Sondediameter 19.5 mm | 2910
22DTM-11 | Kanalsensor til CO₂/fugtighed/temperatur aktiv, 0...5 V, 0...10 V, Sondelængde 180 mm, Sondediameter 19.5 mm | 5225
22DTM-1106 | Kanalsensor til CO₂/fugtighed/temperatur aktiv, 0...5 V, 0...10 V, Sondelængde 180 mm, Sondediameter 19.5 mm, LCD | 5980
22DTM-15 | Kanalsensor til CO₂/fugtighed/temperatur aktiv, Modbus, 0...5 V, 0...10 V, Sondelængde 180 mm, Sondediameter 19.5 mm | 5440
22DTM-16 | Kanalsensor til CO₂/fugtighed/temperatur aktiv, BACnet, 0...5 V, 0...10 V, Sondelængde 180 mm, Sondediameter 19.5 mm | 5440
22HH-10 | Kondensationsafbryder, Indvendig sensor, LED | 1430
22HH-100S-6 | Kondensationsafbryder, Ekstern sensor, LED, 7 m | 1915
22HH-100S-7 | Kondensationsafbryder, Ekstern sensor, LED, 12 m | 1965
22HH-100X | Kondensationsafbryder, Ekstern sensor, LED, 2 m | 1630
22HL-10 | Lækagekontakt aktiv, Automatisk nulstilling, LED | 1430
22HT-12 | Kontakttemperatursensor aktiv, 0...5 V, 0...10 V | 1025
22HT-14 | Kontakttemperatursensor aktiv, 4...20 mA | 1025
22MT-125 | Gennemsnitstemperatursensor aktiv, 0...5 V, 0...10 V, Sondelængde 6 m | 2495
22MT-144 | Gennemsnitstemperatursensor aktiv, 4...20 mA, Sondelængde 3 m | 2375
22MT-145 | Gennemsnitstemperatursensor aktiv, 4...20 mA, Sondelængde 6 m | 2495
22PDP-185 | Differenstryksensorvand, 0...5 bar, 0…73 psi, aktiv, 4...20 mA, 0...5 V, 0...10 V, LCD | 8145
22PDP-186 | Differenstryksensorvand, 0...10 bar, 0…150 psi, aktiv, 4...20 mA, 0...5 V, 0...10 V, LCD | 8145
22PDP-189 | Differenstryksensorvand, 0...35 bar, 0…510 psi, aktiv, 4...20 mA, 0...5 V, 0...10 V, LCD | 8145
22PE-1UC | Termisk energimåler, AC/DC 24 V, DN 15, 1.5 m³/h | 9550
22PE-1UD | Termisk energimåler, AC/DC 24 V, DN 20, 2.5 m³/h | 10710
22PE-1UE | Termisk energimåler, AC/DC 24 V, DN 25, 3.5 m³/h | 11875
22PE-1UF | Termisk energimåler, AC/DC 24 V, DN 32, 6 m³/h | 13085
22PE-1UG | Termisk energimåler, AC/DC 24 V, DN 40, 10 m³/h | 14260
22PE-1UH | Termisk energimåler, AC/DC 24 V, DN 50, 15 m³/h | 15520
22PEM-1UC | Termisk energimåler MID / EN 1434, AC/DC 24 V, DN 15, 1.5 m³/h | 10385
22PEM-1UD | Termisk energimåler MID / EN 1434, AC/DC 24 V, DN 20, 2.5 m³/h | 11625
22PEM-1UE | Termisk energimåler MID / EN 1434, AC/DC 24 V, DN 25, 3.5 m³/h | 12875
22PEM-1UF | Termisk energimåler MID / EN 1434, AC/DC 24 V, DN 32, 6 m³/h | 14120
22PEM-1UG | Termisk energimåler MID / EN 1434, AC/DC 24 V, DN 40, 10 m³/h | 15520
22PEM-1UH | Termisk energimåler MID / EN 1434, AC/DC 24 V, DN 50, 15 m³/h | 16860
22PF-1UC | Flowsensor, AC/DC 24 V, DN 15, FS 0.5 l/s | 5040
22PF-1UD | Flowsensor, AC/DC 24 V, DN 20, FS 0.83 l/s | 5205
22PF-1UE | Flowsensor, AC/DC 24 V, DN 25, FS 1.17 l/s | 5375
22PF-1UF | Flowsensor, AC/DC 24 V, DN 32, FS 2.0 l/s | 5615
22PF-1UG | Flowsensor, AC/DC 24 V, DN 40, FS 3.33 l/s | 5955
22PF-1UH | Flowsensor, AC/DC 24 V, DN 50, FS 5.0 l/s | 6280
22RT-19-1 | Rumsensor til temperatur aktiv, Nærfeltkommunikation, 0...5 V, 0...10 V, 2...10 V, MP-Bus, PC, hvid, RAL 9003 | 795
22RTH-19-1 | Rumsensor til fugtighed/temperatur aktiv, Nærfeltkommunikation, 0...5 V, 0...10 V, 2...10 V, MP-Bus, PC, hvid, RAL 9003 | 1260
22RTM-18-1 | Rumsensor/rumbetjeningsenhed CO₂/fugtighed/temperatur aktiv, Nærfeltkommunikation, 0...5 V, 0...10 V, 2...10 V, 4...20 mA, MP-Bus, LED, PC, hvid, RAL 9003 | 2650
22UT-12 | Udendørs temperatursensor aktiv, 0...5 V, 0...10 V, Ekstern sensor, Sondelængde 25 mm, Sondediameter 6 mm | 1110
22UT-14 | Udendørs temperatursensor aktiv, 4...20 mA, Ekstern sensor, Sondelængde 25 mm, Sondediameter 6 mm | 1110
22UTH-11 | Udendørs fugtigheds-/temperatursensor med vejrafskærmning aktiv, 0...5 V, 0...10 V | 2855
22UTH-110M | Udendørs fugtigheds-/temperatursensor med vejrafskærmning aktiv, 0...5 V, 0...10 V, NTC10k Pre (10k3) (passiv) | 3290
22UTH-110X | Udendørs fugtigheds-/temperatursensor med vejr- og radiatorvarmeafskærmning aktiv, 0...5 V, 0...10 V | 3880
22UTH-13 | Udendørs fugtigheds-/temperatursensor med vejrafskærmning aktiv, 4...20 mA | 2855
22UTH-130X | Udendørs fugtigheds-/temperatursensor med vejr- og radiatorvarmeafskærmning aktiv, 4...20 mA | 3880
22UTH-150X | Udendørs fugtigheds-/temperatursensor med vejr- og radiatorvarmeafskærmning aktiv, Modbus, 0...5 V, 0...10 V | 4330
22UTH-160X | Udendørs fugtigheds-/temperatursensor med vejr- og radiatorvarmeafskærmning aktiv, BACnet, 0...5 V, 0...10 V | 4370
22WDP-111 | Differenstryksensorvand, 0...1 bar, 0...15 psi, aktiv, 0...10 V | 5180
22WDP-112 | Differenstryksensorvand, 0...2.5 bar, 0…36 psi, aktiv, 0...10 V | 5180
22WDP-114 | Differenstryksensorvand, 0...4 bar, 0…58 psi, aktiv, 0...10 V | 5180
22WDP-115 | Differenstryksensorvand, 0...6 bar, 0…87 psi, aktiv, 0...10 V | 5180
22WDP-131 | Differenstryksensorvand, 0...1 bar, 0...15 psi, aktiv, 4...20 mA | 5225
22WDP-132 | Differenstryksensorvand, 0...2.5 bar, 0…36 psi, aktiv, 4...20 mA | 5180
22WDP-134 | Differenstryksensorvand, 0...4 bar, 0…58 psi, aktiv, 4...20 mA | 5180
22WDP-135 | Differenstryksensorvand, 0...6 bar, 0…87 psi, aktiv, 4...20 mA | 5180
22WP-114 | Tryksensorvæsker, 0...4 bar, 0…58 psi, aktiv, 0...10 V | 1710
22WP-115 | Tryksensorvæsker, 0...6 bar, 0…87 psi, aktiv, 0...10 V | 1710
22WP-116 | Tryksensorvæsker, 0...10 bar, 0…150 psi, aktiv, 0...10 V | 1710
22WP-117 | Tryksensorvæsker, 0...16 bar, 0…230 psi, aktiv, 0...10 V | 1710
22WP-119 | Tryksensorvæsker, 0...25 bar, 0…360 psi, aktiv, 0...10 V | 1865
22WP-134 | Tryksensorvæsker, 0...4 bar, 0…58 psi, aktiv, 4...20 mA | 1630
22WP-135 | Tryksensorvæsker, 0...6 bar, 0…87 psi, aktiv, 4...20 mA | 1630
22WP-136 | Tryksensorvæsker, 0...10 bar, 0…150 psi, aktiv, 4...20 mA | 1630
22WP-137 | Tryksensorvæsker, 0...16 bar, 0…230 psi, aktiv, 4...20 mA | 1630
22WP-139 | Tryksensorvæsker, 0...25 bar, 0…360 psi, aktiv, 4...20 mA | 1785
A-22AP-A02 | Kanaltilslutning, Metal, L 40 mm, Rørtilslutning 5 mm | 90
A-22AP-A04 | Kanaltilslutning, Metal, L 100 mm, Rørtilslutning 5 mm | 120
A-22AP-A05.1 | Kanaltilslutningskit til 01APS-..<br/>Multipakke 50 stk. | 35
A-22AP-A06 | Montagebeslag L-form for 01APS-.., Metal | 60
A-22AP-A07 | Montagebeslag S-form til 01APS-.., Metal | 60
A-22AP-A09.1 | Kanaltilslutning, L 80 mm, til 01APS-..<br/>Multipakke 90 stk. | 10
A-22D-A03 | Montageflange til 6 mm sensorrør, op til maks. 120 °C [248°F], Plastik | 100
A-22D-A05 | Montageflange til 6 mm sensorrør, op til maks. 260 °C, Messing | 205
A-22D-A06 | Reservefilter sensorrørspids, trådnet, Rustfrit stål | 90
A-22D-A08 | Montagesæt, med 6 montagebeslag | 140
A-22D-A09 | Montageplade S-hus | 70
A-22D-A10 | Montageplade L-hus | 90
A-22D-A11 | Montageclips, med skruer og klæbefilm | 30
A-22D-A12 | Montageflange til frostsikring 20DTS-.., Plastik | 235
A-22D-A35 | Montageflange til kanalsensor 19,5 mm, op til maks. 120 °C [248°F], Plastik | 170
A-22G-A01.1 | Tilslutningsadapter, flex-ledning, M20x1.5, til kabelforskruning 1x 6 mm<br/>Multipakke 10 stk. | 40
A-22G-A02.1 | Tilslutningsadapter, flex-ledning, M20, til kabelforskruning 2x 6 mm<br/>Multipakke 10 stk. | 45
A-22G-A05 | Bluetooth-dongle til Belimo Duct Sensor Assistant App, certificeret og tilgængelig i Nord-amerika, den Europæiske Union, EFTA-staterne og UK | 1930
A-22P-A06 | Følerlomme Rustfrit stål, 50 mm, G 1/2", SW27 | 340
A-22P-A08 | Følerlomme Rustfrit stål, 100 mm, G 1/2", SW27 | 350
A-22P-A10 | Følerlomme Rustfrit stål, 150 mm, G 1/2", SW27 | 380
A-22P-A12 | Følerlomme Rustfrit stål, 200 mm, G 1/2", SW27 | 405
A-22P-A14 | Følerlomme Rustfrit stål, 300 mm, G 1/2", SW27 | 445
A-22P-A16 | Følerlomme Rustfrit stål, 450 mm, G 1/2", SW27 | 480
A-22P-A18 | Følerlomme Messing, 50 mm, R 1/2", SW22 | 170
A-22P-A20 | Følerlomme Messing, 100 mm, R 1/2", SW22 | 165
A-22P-A22 | Følerlomme Messing, 150 mm, R 1/2", SW22 | 185
A-22P-A24 | Følerlomme Messing, 200 mm, R 1/2", SW22 | 200
A-22P-A26 | Følerlomme Messing, 300 mm, R 1/2", SW22 | 230
A-22P-A28 | Følerlomme Messing, 450 mm, R 1/2", SW22 | 260
A-22P-A29 | Følerlomme Rustfrit stål, 250 mm, G 1/2", SW27 | 430
A-22P-A30 | Følerlomme Messing, 250 mm, R 1/2", SW22 | 215
A-22P-A44 | Termisk kontaktvæske | 30
A-22P-A45 | Pressfitting, Rustfrit stål, G 1/4" (udvendigt gevind) til 6 mm, med skærering | 290
A-22P-A47 | Fastgørelsesstrop, til rør ø20...110 mm [0.8...4.3"] | 35
A-22P-A49 | Fastgørelsesstrop, til rør ø20...250 mm [0.8...9.8"] | 75
A-22P-A51 | Kold barriere, Plastik, L 50 mm, til følerlomme A-22P-A.. | 230
A-22P-A53 | Adapter til Siemens-følerlomme | 345
A-22P-A61 | Følerlommesæt (fabrikeret) Forniklet messing, 100 mm, G 1/2", SW22 | 215
A-22P-A62 | Følerlommesæt (fabrikeret) Forniklet messing, 150 mm, G 1/2", SW22 | 240
A-22P-A63 | Følerlommesæt (fabrikeret) Forniklet messing, 200 mm, G 1/2", SW22 | 275
A-22P-A64 | Følerlommesæt (fabrikeret) Rustfrit stål, 100 mm, G 1/2", SW22 | 345
A-22P-A65 | Følerlommesæt (fabrikeret) Rustfrit stål, 150 mm, G 1/2", SW22 | 380
A-22P-A66 | Følerlommesæt (fabrikeret) Rustfrit stål, 200 mm, G 1/2", SW22 | 515
A-22PE-A01 | T-stykke med følerlomme, DN 15 | 310
A-22PE-A02 | T-stykke med følerlomme, DN 20 | 370
A-22PE-A03 | T-stykke med følerlomme, DN 25 | 445
A-22PE-A04 | T-stykke med følerlomme, DN 32 | 540
A-22PE-A05 | T-stykke med følerlomme, DN 40 | 645
A-22PE-A06 | T-stykke med følerlomme, DN 50 | 845
A-22PE-A07 | Følerlomme Rustfrit stål, 50 mm, G 1/4", SW17 | 210
A-22PE-A08 | Følerlomme Rustfrit stål, 80 mm, G 1/2", SW27 | 460
A-22PEM-A01 | Isoleringsskal til termisk energimåler, DN 15...25<br/>kun til ikke-kondenserende anvendelse | 225
A-22PEM-A02 | Isoleringsskal til termisk energimåler, DN 32...50<br/>kun til ikke-kondenserende anvendelse | 245
A-22PEM-A03 | Sikkerhedstætning med leder, Sæt med 2 stk. | 210
A-22PEM-A04 | Tylle til RJ-tilslutningsmodul med klemme | 255
A-22PEM-A06 | T-stykke, DN 15, M10x1 til direkte udvendig dykrørtemperatursensor T1 | 185
A-22PEM-A07 | T-stykke, DN 20, M10x1 til direkte udvendig dykrørtemperatursensor T1 | 230
A-22PEM-A08 | T-stykke, DN 25, M10x1 til direkte udvendig dykrørtemperatursensor T1 | 325
A-22U-A01 | Regndæksel, til 22UTH-.. | 85
A-22WP-A02 | Reduktionsadapter, G 1/4" (indvendigt gevind) til G 1/2" NPT (udvendigt gevind) | 175
A-22WP-A04 | Rørtilslutning, Messing, 6 mm rør til G 1/4" (udvendigt gevind), Sæt med 2 stk. | 545
A-22WP-A06 | Rørtilslutning, Rustfrit stål, 6 mm rør til G 1/4" (udvendigt gevind), Sæt med 2 stk. | 1055
A-22WP-A08 | Rørtilslutning, Messing, 8 mm rør til G 1/4" (udvendigt gevind), Sæt med 2 stk. | 550
A-22WP-A10 | Rørtilslutning, Rustfrit stål, 8 mm rør til G 1/4" (udvendigt gevind), Sæt med 2 stk. | 1240
A-22WP-A11 | Montagebeslag til 22WDP-.., Metal | 210
AH-20 | Aktuatorarm til standardklembøsning (vendbar) | 165
AH-25 | Aktuatorarm til standardklembøsning (ikke vendbar) | 165
AH-GMA | Aktuatorarm til standardklembøsning | 270
AH-TF | Aktuatorarm | 245
AV10-18 | 7-4-16 når lageret er tømt, laves den til inaktiv, da den udgår i Schweiz | 585
AV12-25-I | Akselforlænger 240 mm ø20 mm til spjældaksel ø12...21 mm CrNi | 690
AV6-20 | Akselforlænger 170 mm ø10 mm til spjældaksel ø6...16 mm | 525
AV8-25 | Akselforlænger 240 mm ø20 mm til spjældaksel ø8...22,7 mm | 585
AVK230A-3 | Sædeventilaktuator med sikkerhedsfunktion NC/NO, 2000 N, AC 100...240 V, 3-punkt, 150 s, Slaglængde 32 mm, IP54 | 13870
AVK230A-3-RE | Sædeventilaktuator med sikkerhedsfunktion (RetroFIT+) NC/NO, 2000 N, AC 100...240 V, 3-punkt, 150 s, Slaglængde 32 mm, IP54 | 16755
AVK24A-3-RE | Sædeventilaktuator med sikkerhedsfunktion (RetroFIT+) NC/NO, 2000 N, AC 24 V, 3-punkt, 150 s, Slaglængde 32 mm, IP54, Klemmer | 16755
AVK24A-3-TPC | Sædeventilaktuator med sikkerhedsfunktion NC/NO, 2000 N, AC 24 V, 3-punkt, 150 s, Slaglængde 32 mm, IP54, Klemmer med kabel | 13910
AVK24A-MOD | Sædeventilaktuator med sikkerhedsfunktion NC/NO, 2000 N, AC/DC 24 V, BACnet MS/TP, Modbus RTU, MP-Bus, 2...10 V, 150 s (90...150 s), Slaglængde 32 mm, IP54 | 18100
AVK24A-MP-RE | Sædeventilaktuator med sikkerhedsfunktion (RetroFIT+) NC/NO, 2000 N, AC/DC 24 V, MP-Bus, 2...10 V, 150 s (90...150 s), Slaglængde 32 mm, IP54, Klemmer | 18770
AVK24A-MP-TPC | Sædeventilaktuator med sikkerhedsfunktion NC/NO, 2000 N, AC/DC 24 V, MP-Bus, 2...10 V, 150 s (90...150 s), Slaglængde 32 mm, IP54, Klemmer med kabel | 15160
AVK24A-SR-TPC | Sædeventilaktuator med sikkerhedsfunktion NC/NO, 2000 N, AC/DC 24 V, 2...10 V, 150 s, Slaglængde 32 mm, IP54, Klemmer med kabel | 14430
AVK24A-SZ-TPC | Sædeventilaktuator med sikkerhedsfunktion NC/NO, 2000 N, AC/DC 24 V, 0.5...10 V, 150 s, Slaglængde 32 mm, IP54, Klemmer med kabel | 14430
BAT72 | Termosikring med testknap, Kanal temperatur 72 °C (farven sort), Kanal ude temperatur 72°C, Sondelængde 65 mm | 960
BAT72/9 | Termosikring med testknap, Kanal temperatur 72 °C (farven sort), Kanal ude temperatur 72°C, Sondelængde 90 mm | 950
BAT72-ST | Termosikring med testknap, med stik, Kanal temperatur 72 °C (farven sort), Kanal ude temperatur 72°C, Sondelængde 65 mm | 1030
BE230 | Røgspjældsaktuator, 40 Nm, AC 230 V, Åbn/luk, 60 s, 2x SPDT, Passende 14x14 mm, IP54, Kabel | 5995
BE230-12 | Røgspjældsaktuator, 40 Nm, AC 230 V, Åbn/luk, 60 s, 2x SPDT, Passende 12x12 mm, IP54, Kabel | 5995
BE24 | Røgspjældsaktuator, 40 Nm, AC/DC 24 V, Åbn/luk, 60 s, 2x SPDT, Passende 14x14 mm, IP54, Kabel | 4740
BE24-12 | Røgspjældsaktuator, 40 Nm, AC/DC 24 V, Åbn/luk, 60 s, 2x SPDT, Passende 12x12 mm, IP54, Kabel | 4740
BE24-12-ST | Røgspjældsaktuator, 40 Nm, AC/DC 24 V, Åbn/luk, 60 s, 2x SPDT, Passende 12x12 mm, IP54, Kabel med tilslutningsprop | 4945
BE24-ST | Røgspjældsaktuator, 40 Nm, AC/DC 24 V, Åbn/luk, 60 s, 2x SPDT, Passende 14x14 mm, IP54, Kabel med tilslutningsprop | 4945
BEE230 | Røgspjældsaktuator, 25 Nm, AC 230 V, Åbn/luk, 60 s, 2x SPDT, Passende 12x12 mm, IP54, Kabel | 3735
BEE24 | Røgspjældsaktuator, 25 Nm, AC/DC 24 V, Åbn/luk, 60 s, 2x SPDT, Passende 12x12 mm, IP54, Kabel | 3220
BEE24-SR | Røgspjældsaktuator, 25 Nm, AC/DC 24 V, 2...10 V, 60 s, 2x SPDT, Passende 12x12 mm, IP54, Kabel | 4060
BEE24-ST | Røgspjældsaktuator, 25 Nm, AC/DC 24 V, Åbn/luk, 60 s, 2x SPDT, Passende 12x12 mm, IP54, Kabel med tilslutningsprop | 3795
BEN230 | Røgspjældsaktuator, 15 Nm, AC 230 V, Åbn/luk, 30 s, 2x SPDT, Passende 12x12 mm, IP54, Kabel | 3200
BEN24 | Røgspjældsaktuator, 15 Nm, AC/DC 24 V, Åbn/luk, 30 s, 2x SPDT, Passende 12x12 mm, IP54, Kabel | 2775
BEN24-SR | Røgspjældsaktuator, 15 Nm, AC/DC 24 V, 2...10 V, 30 s, 2x SPDT, Passende 12x12 mm, IP54, Kabel | 3625
BEN24-ST | Røgspjældsaktuator, 15 Nm, AC/DC 24 V, Åbn/luk, 30 s, 2x SPDT, Passende 12x12 mm, IP54, Kabel med tilslutningsprop | 3015
BF120-2 | Brandspjældsaktuator, 18 Nm, AC 120 V, Åbn/luk, 120 s, 2x SPDT, IP54, Kabel | 5325
BF230 | Brandspjældsaktuator, 18 Nm, AC 230 V, Åbn/luk, 120 s, 2x SPDT, IP54, Kabel | 4370
BF230/300 | Brandspjældsaktuator, 18 Nm, AC 230 V, Åbn/luk, 120 s, 2x SPDT, IP54, Kabel | 4820
BF230/500 | Brandspjældsaktuator, 18 Nm, AC 230 V, Åbn/luk, 120 s, 2x SPDT, IP54, Kabel | 5130
BF230-2 | Brandspjældsaktuator, 18 Nm, AC 230 V, Åbn/luk, 120 s, 2x SPDT, IP54, Kabel | 4370
BF230-2/500 | Brandspjældsaktuator, 18 Nm, AC 230 V, Åbn/luk, 120 s, 2x SPDT, IP54, Kabel | 5525
BF230-C134 | Brandspjældsaktuator, 20 Nm, AC 230 V, Åbn/luk, 60 s, 2x SPDT, IP54, Kabel | 5970
BF230-C232 | Brandspjældsaktuator, 20 Nm, AC 230 V, Åbn/luk, 60 s, 2x SPDT, IP54, Kabel, Smeltesikring BAT (72 °C) | 5770
BF230-C93 | Brandspjældsaktuator, 18 Nm, AC 230 V, Åbn/luk, 120 s, 2x SPDT, IP54, Kabel | 6400
BF230-RE | Brandspjældsaktuator, 15 Nm, AC 230 V, Åbn/luk, 75 s, 2x SPDT, IP54, Kabel | 4620
BF230-TN | Brandspjældsaktuator, 18 Nm, AC 230 V, Åbn/luk, 120 s, 2x SPDT, IP54, Kabel, Smeltesikring BAT (72 °C) | 5130
BF230-TN/300 | Brandspjældsaktuator, 18 Nm, AC 230 V, Åbn/luk, 120 s, 2x SPDT, IP54, Kabel, Smeltesikring BAT (72 °C) | 5615
BF230-TN/500 | Brandspjældsaktuator, 18 Nm, AC 230 V, Åbn/luk, 120 s, 2x SPDT, IP54, Kabel, Smeltesikring BAT (72 °C) | 5810
BF230-TN-2 | Brandspjældsaktuator, 18 Nm, AC 230 V, Åbn/luk, 120 s, 2x SPDT, IP54, Kabel, Smeltesikring BAT (72 °C) | 5130
BF230-TN-ST | Brandspjældsaktuator, 18 Nm, AC 230 V, Åbn/luk, 120 s, 2x SPDT, IP54, Kabel med tilslutningsprop, Smeltesikring BAT (72 °C) | 5395
BF24 | Brandspjældsaktuator, 18 Nm, AC/DC 24 V, Åbn/luk, 120 s, 2x SPDT, IP54, Kabel | 3795
BF24/500 | Brandspjældsaktuator, 18 Nm, AC/DC 24 V, Åbn/luk, 120 s, 2x SPDT, IP54, Kabel | 4475
BF24-2 | Brandspjældsaktuator, 18 Nm, AC/DC 24 V, Åbn/luk, 120 s, 2x SPDT, IP54, Kabel | 3795
BF24-2-ST | Brandspjældsaktuator, 18 Nm, AC/DC 24 V, Åbn/luk, 120 s, 2x SPDT, IP54, Kabel med tilslutningsprop | 4840
BF24-C134 | Brandspjældsaktuator, 20 Nm, AC/DC 24 V, Åbn/luk, 60 s, 2x SPDT, IP54, Kabel | 4820
BF24-C232 | Brandspjældsaktuator, 20 Nm, AC/DC 24 V, Åbn/luk, 60 s, 2x SPDT, IP54, Kabel, Smeltesikring BAT (72 °C) | 5205
BF24-RE | Brandspjældsaktuator, 15 Nm, AC/DC 24 V, Åbn/luk, 75 s, 2x SPDT, IP54, Kabel | 4440
BF24-ST | Brandspjældsaktuator, 18 Nm, AC/DC 24 V, Åbn/luk, 120 s, 2x SPDT, IP54, Kabel med tilslutningsprop | 4050
BF24-ST-RE | Brandspjældsaktuator, 15 Nm, AC/DC 24 V, Åbn/luk, 75 s, 2x SPDT, IP54, Kabel med tilslutningsprop | 5185
BF24TL-TN-ST | Brandspjældsaktuator, 18 Nm, AC/DC 24 V, Åbn/luk, Busstyring, 120 s, 2x SPDT, IP54, Kabel med tilslutningsprop, Smeltesikring BAT (72 °C) | 6125
BF24TL-TN-ST-2 | Brandspjældsaktuator, 18 Nm, AC/DC 24 V, Åbn/luk, Busstyring, 120 s, 2x SPDT, IP54, Kabel med tilslutningsprop, Smeltesikring BAT (72 °C) | 7405
BF24-TN | Brandspjældsaktuator, 18 Nm, AC/DC 24 V, Åbn/luk, 120 s, 2x SPDT, IP54, Kabel, Smeltesikring BAT (72 °C) | 4565
BF24-TN/500 | Brandspjældsaktuator, 18 Nm, AC/DC 24 V, Åbn/luk, 120 s, 2x SPDT, IP54, Kabel, Smeltesikring BAT (72 °C) | 5220
BF24-TN-2 | Brandspjældsaktuator, 18 Nm, AC/DC 24 V, Åbn/luk, 120 s, 2x SPDT, IP54, Kabel, Smeltesikring BAT (72 °C) | 4565
BF24-TN-2-ST | Brandspjældsaktuator, 18 Nm, AC/DC 24 V, Åbn/luk, 120 s, 2x SPDT, IP54, Kabel med tilslutningsprop, Smeltesikring BAT (72 °C) | 4790
BF24-TN-ST | Brandspjældsaktuator, 18 Nm, AC/DC 24 V, Åbn/luk, 120 s, 2x SPDT, IP54, Kabel med tilslutningsprop, Smeltesikring BAT (72 °C) | 4790
BF24-TN-ST/300 | Brandspjældsaktuator, 18 Nm, AC/DC 24 V, Åbn/luk, 120 s, 2x SPDT, IP54, Kabel med tilslutningsprop, Smeltesikring BAT (72 °C) | 5235
BF48-5 | Brandspjældsaktuator, 18 Nm, AC/DC 48 V, Åbn/luk, 120 s, 2x SPDT, IP54, Kabel | 6225
BF48-5-ST | Brandspjældsaktuator, 18 Nm, AC/DC 48 V, Åbn/luk, 120 s, 2x SPDT, IP54, Kabel med tilslutningsprop | 5015
BFGT230 | 17-09-2003 - 12x12 mm aksel | 7195
BFGT24-ST | 09-09-2004 - 12 x 12 mm aksel | 6695
BFL230 | Brandspjældsaktuator, 4 Nm, AC 230 V, Åbn/luk, 60 s, 2x SPDT, IP54, Kabel | 2830
BFL230-T | Brandspjældsaktuator, 4 Nm, AC 230 V, Åbn/luk, 60 s, 2x SPDT, IP54, Kabel, Smeltesikring BAT (72 °C) | 3535
BFL230-T/300 | Brandspjældsaktuator, 4 Nm, AC 230 V, Åbn/luk, 60 s, 2x SPDT, IP54, Kabel, Smeltesikring BAT (72 °C) | 4075
BFL230-T/500 | Brandspjældsaktuator, 4 Nm, AC 230 V, Åbn/luk, 60 s, 2x SPDT, IP54, Kabel, Smeltesikring BAT (72 °C) | 4255
BFL230-T-ST | Brandspjældsaktuator, 4 Nm, AC 230 V, Åbn/luk, 60 s, 2x SPDT, IP54, Kabel med tilslutningsprop, Smeltesikring BAT (72 °C) | 3775
BFL24 | Brandspjældsaktuator, 4 Nm, AC/DC 24 V, Åbn/luk, 60 s, 2x SPDT, IP54, Kabel | 2595
BFL24-ST | Brandspjældsaktuator, 4 Nm, AC/DC 24 V, Åbn/luk, 60 s, 2x SPDT, IP54, Kabel med tilslutningsprop | 2835
BFL24-T | Brandspjældsaktuator, 4 Nm, AC/DC 24 V, Åbn/luk, 60 s, 2x SPDT, IP54, Kabel, Smeltesikring BAT (72 °C) | 3300
BFL24-T/500 | Brandspjældsaktuator, 4 Nm, AC/DC 24 V, Åbn/luk, 60 s, 2x SPDT, IP54, Kabel, Smeltesikring BAT (72 °C) | 4020
BFL24-T95 | Brandspjældsaktuator, 4 Nm, AC/DC 24 V, Åbn/luk, 60 s, 2x SPDT, IP54, Kabel, Smeltesikring BAT (95 °C) | 4440
BFL24-T-ST | Brandspjældsaktuator, 4 Nm, AC/DC 24 V, Åbn/luk, 60 s, 2x SPDT, IP54, Kabel med tilslutningsprop, Smeltesikring BAT (72 °C) | 3540
BFL24-T-ST/300 | Brandspjældsaktuator, 4 Nm, AC/DC 24 V, Åbn/luk, 60 s, 2x SPDT, IP54, Kabel med tilslutningsprop, Smeltesikring BAT (72 °C) | 4085
BFL24-T-ST/500 | Brandspjældsaktuator, 4 Nm, AC/DC 24 V, Åbn/luk, 60 s, 2x SPDT, IP54, Kabel med tilslutningsprop, Smeltesikring BAT (72 °C) | 4265
BFN230 | Brandspjældsaktuator, 9 Nm, AC 230 V, Åbn/luk, 60 s, 2x SPDT, IP54, Kabel | 3395
BFN230/300 | Brandspjældsaktuator, 9 Nm, AC 230 V, Åbn/luk, 60 s, 2x SPDT, IP54, Kabel | 3940
BFN230/500 | Brandspjældsaktuator, 9 Nm, AC 230 V, Åbn/luk, 60 s, 2x SPDT, IP54, Kabel | 4115
BFN230-T | Brandspjældsaktuator, 9 Nm, AC 230 V, Åbn/luk, 60 s, 2x SPDT, IP54, Kabel, Smeltesikring BAT (72 °C) | 4100
BFN230-T/300 | Brandspjældsaktuator, 9 Nm, AC 230 V, Åbn/luk, 60 s, 2x SPDT, IP54, Kabel, Smeltesikring BAT (72 °C) | 4645
BFN230-T/500 | Brandspjældsaktuator, 9 Nm, AC 230 V, Åbn/luk, 60 s, 2x SPDT, IP54, Kabel, Smeltesikring BAT (72 °C) | 4820
BFN230-T-ST | Brandspjældsaktuator, 9 Nm, AC 230 V, Åbn/luk, 60 s, 2x SPDT, IP54, Kabel med tilslutningsprop, Smeltesikring BAT (72 °C) | 4345
BFN24 | Brandspjældsaktuator, 9 Nm, AC/DC 24 V, Åbn/luk, 60 s, 2x SPDT, IP54, Kabel | 3145
BFN24-ST | Brandspjældsaktuator, 9 Nm, AC/DC 24 V, Åbn/luk, 60 s, 2x SPDT, IP54, Kabel med tilslutningsprop | 3390
BFN24-T | Brandspjældsaktuator, 9 Nm, AC/DC 24 V, Åbn/luk, 60 s, 2x SPDT, IP54, Kabel, Smeltesikring BAT (72 °C) | 3850
BFN24-T/500 | Brandspjældsaktuator, 9 Nm, AC/DC 24 V, Åbn/luk, 60 s, 2x SPDT, IP54, Kabel, Smeltesikring BAT (72 °C) | 4570
BFN24-T-ST | Brandspjældsaktuator, 9 Nm, AC/DC 24 V, Åbn/luk, 60 s, 2x SPDT, IP54, Kabel med tilslutningsprop, Smeltesikring BAT (72 °C) | 4095
BFN24-T-ST/300 | Brandspjældsaktuator, 9 Nm, AC/DC 24 V, Åbn/luk, 60 s, 2x SPDT, IP54, Kabel med tilslutningsprop, Smeltesikring BAT (72 °C) | 4635
BFN24-T-ST/500 | Brandspjældsaktuator, 9 Nm, AC/DC 24 V, Åbn/luk, 60 s, 2x SPDT, IP54, Kabel med tilslutningsprop, Smeltesikring BAT (72 °C) | 4815
BKN230-24LON | Kommunikations- og strømforsyningsenhed til brandspjældsaktuatorer 24 V med stik | 6985
BKN230-24-MOD | Kommunikations- og strømforsyningsenhed til brandspjældsaktuatorer 24 V med stik | 4200
BKN230-24MP | Kommunikations- og strømforsyningsenhed til brandspjældsaktuatorer 24 V med stik | 2495
BKN230-MOD | Kommunikations- og strømforsyningsenhed til brandspjældsaktuatorer 230 V | 4270
C215Q-F | Zone ventiler, 2-vejs, DN 15, Indvendig gevind, Rp 1/2", PN 25, ps 1600 kPa, Kvs 1.2 m³/h, Væsketemperatur 2...100°C [36...212°F] (med aktuator 2...90°C) | 405
C215QFL-D | PI-flowbegrænserventil (PIFLV), 2-vejs, DN 15, Indvendig gevind, Rp 1/2", PN 25, ps 1600 kPa, V'nom 470 l/h, Væsketemperatur 2...60°C [36...140°F] | 1025
C215QFL-E | PI-flowbegrænserventil (PIFLV), 2-vejs, DN 15, Indvendig gevind, Rp 1/2", PN 25, ps 1600 kPa, V'nom 650 l/h, Væsketemperatur 2...60°C [36...140°F] | 1025
C215QFL-F | PI-flowbegrænserventil (PIFLV), 2-vejs, DN 15, Indvendig gevind, Rp 1/2", PN 25, ps 1600 kPa, V'nom 1300 l/h, Væsketemperatur 2...60°C [36...140°F] | 1025
C215QFL-F0 | PI-flowbegrænserventil (PIFLV), 2-vejs, DN 15, Indvendig gevind, Rp 1/2", PN 25, ps 1600 kPa, V'nom 940 l/h, Væsketemperatur 2...60°C [36...140°F] | 1025
C215Q-J | Zone ventiler, 2-vejs, DN 15, Indvendig gevind, Rp 1/2", PN 25, ps 1600 kPa, Kvs 4.8 m³/h, Væsketemperatur 2...100°C [36...212°F] (med aktuator 2...90°C) | 405
C215QP-B | PI-zoneventil (PIQCV), 2-vejs, DN 15, Indvendig gevind, Rp 1/2", PN 25, ps 1600 kPa, V'nom 210 l/h, Væsketemperatur -20...120°C [-4...248°F] (med aktuator 2...90°C) | 1605
C215QP-D | PI-zoneventil (PIQCV), 2-vejs, DN 15, Indvendig gevind, Rp 1/2", PN 25, ps 1600 kPa, V'nom 420 l/h, Væsketemperatur -20...120°C [-4...248°F] (med aktuator 2...90°C) | 1605
C215QPT-B | PI-zoneventil (PIQCV), 2-vejs, DN 15, Indvendig gevind, Rp 1/2", PN 25, ps 1600 kPa, V'nom 210 l/h, Væsketemperatur -20...120°C [-4...248°F] (med aktuator 2...90°C), Med måleudgange (P/T-porte) | 1940
C215QPT-D | PI-zoneventil (PIQCV), 2-vejs, DN 15, Indvendig gevind, Rp 1/2", PN 25, ps 1600 kPa, V'nom 420 l/h, Væsketemperatur -20...120°C [-4...248°F] (med aktuator 2...90°C), Med måleudgange (P/T-porte) | 1940
C215QPW-N | Åben/lukket kugleventil for potable water applications, 2-vejs, DN 15, Indvendig gevind, Rp 1/2", PN 40, ps 1000 kPa, Kvs 16 m³/h, Væsketemperatur 5...100°C [41...212°F] | 775
C220QFL-F6 | PI-flowbegrænserventil (PIFLV), 2-vejs, DN 20, Indvendig gevind, Rp 3/4", PN 25, ps 1600 kPa, V'nom 1200 l/h, Væsketemperatur 2...60°C [36...140°F] | 1215
C220QFL-G | PI-flowbegrænserventil (PIFLV), 2-vejs, DN 20, Indvendig gevind, Rp 3/4", PN 25, ps 1600 kPa, V'nom 1900 l/h, Væsketemperatur 2...60°C [36...140°F] | 1215
C220QFL-H | PI-flowbegrænserventil (PIFLV), 2-vejs, DN 20, Indvendig gevind, Rp 3/4", PN 25, ps 1600 kPa, V'nom 2900 l/h, Væsketemperatur 2...60°C [36...140°F] | 1215
C220Q-K | Zone ventiler, 2-vejs, DN 20, Indvendig gevind, Rp 3/4", PN 25, ps 1600 kPa, Kvs 8 m³/h, Væsketemperatur 2...100°C [36...212°F] (med aktuator 2...90°C) | 485
C220QP-F | PI-zoneventil (PIQCV), 2-vejs, DN 20, Indvendig gevind, Rp 3/4", PN 25, ps 1600 kPa, V'nom 980 l/h, Væsketemperatur -20...120°C [-4...248°F] (med aktuator 2...90°C) | 1995
C220QPT-F | PI-zoneventil (PIQCV), 2-vejs, DN 20, Indvendig gevind, Rp 3/4", PN 25, ps 1600 kPa, V'nom 980 l/h, Væsketemperatur -20...120°C [-4...248°F] (med aktuator 2...90°C), Med måleudgange (P/T-porte) | 2325
C225Q-K | Zone ventiler, 2-vejs, DN 25, Indvendig gevind, Rp 1", PN 25, ps 1600 kPa, Kvs 7 m³/h, Væsketemperatur 2...100°C [36...212°F] (med aktuator 2...90°C) | 545
C225QPT-G | PI-zoneventil (PIQCV), 2-vejs, DN 25, Indvendig gevind, Rp 1", PN 25, ps 1600 kPa, V'nom 2100 l/h, Væsketemperatur -20...120°C [-4...248°F] (med aktuator 2...90°C), Med måleudgange (P/T-porte) | 3120
C315Q-H | Zone omskifterventil, 3-vejs, DN 15, Indvendig gevind, Rp 1/2", PN 25, ps 1600 kPa, Kvs 2.5 m³/h, Væsketemperatur 2...100°C [36...212°F] (med aktuator 2...90°C) | 695
C320Q-J | Zone omskifterventil, 3-vejs, DN 20, Indvendig gevind, Rp 3/4", PN 25, ps 1600 kPa, Kvs 4 m³/h, Væsketemperatur 2...100°C [36...212°F] (med aktuator 2...90°C) | 780
C325Q-J | Zone omskifterventil, 3-vejs, DN 25, Indvendig gevind, Rp 1", PN 25, ps 1600 kPa, Kvs 4 m³/h, Væsketemperatur 2...100°C [36...212°F] (med aktuator 2...90°C) | 820
C415Q-J | Zone ventiler, 2-vejs, DN 15, Udvendig gevind, G 3/4", PN 25, ps 1600 kPa, Kvs 4.5 m³/h, Væsketemperatur 2...100°C [36...212°F] (med aktuator 2...90°C) | 435
C420Q-K | Zone ventiler, 2-vejs, DN 20, Udvendig gevind, G 3/4", PN 25, ps 1600 kPa, Kvs 7.8 m³/h, Væsketemperatur 2...100°C [36...212°F] (med aktuator 2...90°C) | 525
C515Q-H | Zone omskifterventil, 3-vejs, DN 15, Udvendig gevind, G 3/4", PN 25, ps 1600 kPa, Kvs 2.3 m³/h, Væsketemperatur 2...100°C [36...212°F] (med aktuator 2...90°C) | 735
C520Q-J | Zone omskifterventil, 3-vejs, DN 20, Udvendig gevind, G 3/4", PN 25, ps 1600 kPa, Kvs 3.6 m³/h, Væsketemperatur 2...100°C [36...212°F] (med aktuator 2...90°C) | 830
C615QP-B+BAC | PI-zoneventil, 6-vejs, AC/DC 24 V, BACnet MS/TP, Modbus RTU, MP-Bus, DN 15, Indvendig gevind, Rp 1/2", PN 16, ps 1600 kPa, V'nom 210 l/h, Væsketemperatur 6...80°C [43...176°F] | 8765
C615QP-D+BAC | PI-zoneventil, 6-vejs, AC/DC 24 V, BACnet MS/TP, Modbus RTU, MP-Bus, DN 15, Indvendig gevind, Rp 1/2", PN 16, ps 1600 kPa, V'nom 420 l/h, Væsketemperatur 6...80°C [43...176°F] | 8765
C615QP-F+BAC | PI-zoneventil, 6-vejs, AC/DC 24 V, BACnet MS/TP, Modbus RTU, MP-Bus, DN 15, Indvendig gevind, Rp 1/2", PN 16, ps 1600 kPa, V'nom 980 l/h, Væsketemperatur 6...80°C [43...176°F] | 8765
C620QPT-G+BAC | PI-zoneventil, 6-vejs, AC/DC 24 V, BACnet MS/TP, Modbus RTU, MP-Bus, DN 20, Indvendig gevind, Rp 3/4", PN 16, ps 1600 kPa, V'nom 2100 l/h, Væsketemperatur 6...80°C [43...176°F] | 11045
CH230-L100.2 | Lineær aktuator:, 125 N, AC 100...240 V, Åbn/luk, 3-punkt, 380 s, Slaglængde 100 mm, IP54<br/>Multipakke 20 stk. | 1510
CH24-L100.2 | Lineær aktuator:, 125 N, AC/DC 24 V, Åbn/luk, 3-punkt, 380 s, Slaglængde 100 mm, IP54<br/>Multipakke 20 stk. | 1445
CH24-L60.2 | Lineær aktuator:, 125 N, AC/DC 24 V, Åbn/luk, 3-punkt, 380 s, Slaglængde 60 mm, IP54<br/>Multipakke 20 stk. | 1445
CH24-SR-L60.2 | Lineær motor:, 125 N, AC/DC 24 V, 2...10 V, 380 s, Slaglængde 60 mm, IP54<br/>Multipakke 20 stk. | 2010
CH24-SR-R100.2 | Lineær aktuator:, 125 N, AC/DC 24 V, 2...10 V, 380 s, Slaglængde 100 mm, IP54<br/>Multipakke 20 stk. | 2010
CM230-F-L | Drejeaktuator, 2 Nm, AC 100...240 V, Åbn/luk, 3-punkt, 75 s, Passende 8x8 mm, IP54 | 1275
CM230-F-R | Drejeaktuator, 2 Nm, AC 100...240 V, Åbn/luk, 3-punkt, 75 s, Passende 8x8 mm, IP54 | 1275
CM230G-L | Drejeaktuator, 2 Nm, AC 100...240 V, Åbn/luk, 3-punkt, 75 s, IP66 | 1420
CM230-L | Drejeaktuator, 2 Nm, AC 100...240 V, Åbn/luk, 3-punkt, 75 s, IP54 | 1325
CM230-L-125D.2 | Aktuator med spjældblad DN 125, 2 Nm, AC 100...240 V, Åbn/luk, 3-punkt, 58 s, IP54<br/>Multipakke 20 stk. | 1920
CM230-R | Drejeaktuator, 2 Nm, AC 100...240 V, Åbn/luk, 3-punkt, 75 s, IP54 | 1325
CM24-F-L | Drejeaktuator, 2 Nm, AC/DC 24 V, Åbn/luk, 3-punkt, 75 s, Passende 8x8 mm, IP54 | 1210
CM24G-L | Drejeaktuator, 2 Nm, AC/DC 24 V, Åbn/luk, 3-punkt, 75 s, IP66 | 1355
CM24G-SR-L | Drejeaktuator, 2 Nm, AC/DC 24 V, 2...10 V, 75 s, IP66 | 1920
CM24G-SR-R | Drejeaktuator, 2 Nm, AC/DC 24 V, 2...10 V, 75 s, IP66 | 1920
CM24K-T-L.2 | Drejeaktuator med sikkerhedsfunktion til effektmodul SKM.., 2 Nm, DC 24 V, Åbn/luk, 75 s, IP20, Klemmer<br/>Multipakke 20 stk. | 1155
CM24K-T-R.2 | Drejeaktuator med sikkerhedsfunktion til effektmodul SKM.., 2 Nm, DC 24 V, Åbn/luk, 75 s, IP20, Klemmer<br/>Multipakke 20 stk. | 1155
CM24-L | Drejeaktuator, 2 Nm, AC/DC 24 V, Åbn/luk, 3-punkt, 75 s, IP54 | 1250
CM24-MPL-L | Drejeaktuator, 2 Nm, AC/DC 24 V, MP-Bus, 75 s, IP54 | 1865
CM24-MPL-R | Drejeaktuator, 2 Nm, AC/DC 24 V, MP-Bus, 75 s, IP54 | 1865
CM24-R | Drejeaktuator, 2 Nm, AC/DC 24 V, Åbn/luk, 3-punkt, 75 s, IP54 | 1250
CM24-SR-F-L | Drejeaktuator, 2 Nm, AC/DC 24 V, 2...10 V, 75 s, Passende 8x8 mm, IP54 | 1760
CM24-SR-F-R | Drejeaktuator, 2 Nm, AC/DC 24 V, 2...10 V, 75 s, Passende 8x8 mm, IP54 | 1760
CM24-SR-L | Drejeaktuator, 2 Nm, AC/DC 24 V, 2...10 V, 75 s, IP54 | 1800
CM24-SR-R | Drejeaktuator, 2 Nm, AC/DC 24 V, 2...10 V, 75 s, IP54 | 1800
CM24-SR-T-L | Drejeaktuator, 2 Nm, AC/DC 24 V, 2...10 V, 75 s, IP20, Klemmer | 1735
CM24-SR-T-R | Drejeaktuator, 2 Nm, AC/DC 24 V, 2...10 V, 75 s, IP20, Klemmer | 1735
CM24-T-L | Drejeaktuator, 2 Nm, AC/DC 24 V, Åbn/luk, 3-punkt, 75 s, IP20, Klemmer | 1185
CM24-T-R | Drejeaktuator, 2 Nm, AC/DC 24 V, Åbn/luk, 3-punkt, 75 s, IP20, Klemmer | 1185
CMV-100-MP | Komplet VAV enhed med spjældblad og lufthastighedsføler til tryk-uafhængig VAV-regulering i lejligheds-ventilation. Til indbygning i runde kanaler., 2 Nm, MP-Bus, 0/2...10 V | 3000
CMV-125-MP | Komplet VAV enhed med spjældblad og lufthastighedsføler til tryk-uafhængig VAV-regulering i lejligheds-ventilation. Til indbygning i runde kanaler., 2 Nm, MP-Bus, 0/2...10 V | 3030
CMV-150-MP | Komplet VAV enhed med spjældblad og lufthastighedsføler til tryk-uafhængig VAV-regulering i lejligheds-ventilation. Til indbygning i runde kanaler., 2 Nm, MP-Bus, 0/2...10 V | 3315
CMV-160-MP | Komplet VAV enhed med spjældblad og lufthastighedsføler til tryk-uafhængig VAV-regulering i lejligheds-ventilation. Til indbygning i runde kanaler., 2 Nm, MP-Bus, 0/2...10 V | 3115
CQ230A | Drejeaktuator (ZoneTæt), 1 Nm, AC 100...240 V, Åbn/luk, 3-punkt, 75 s, IP40 | 1155
CQ230A-T | Drejeaktuator (ZoneTæt), 1 Nm, AC 100...240 V, Åbn/luk, 3-punkt, 75 s, IP40, Klemmer | 1130
CQ24A | Drejeaktuator (ZoneTæt), 1 Nm, AC/DC 24 V, Åbn/luk, 3-punkt, 75 s, IP40 | 1025
CQ24A-BAC | Drejeaktuator (ZoneTæt), 1 Nm, AC/DC 24 V, BACnet MS/TP, Modbus RTU, 75 s, IP40 | 1900
CQ24A-MPL | Drejeaktuator (ZoneTæt), 1 Nm, AC/DC 24 V, MP-Bus, 75 s, IP40 | 1025
CQ24A-MPL-T | Drejeaktuator (ZoneTæt), 1 Nm, AC/DC 24 V, MP-Bus, 75 s, IP40, Klemmer | 1000
CQ24A-SR | Drejeaktuator (ZoneTæt), 1 Nm, AC/DC 24 V, 2...10 V, 75 s, IP40 | 1025
CQ24A-SR-T | Drejeaktuator (ZoneTæt), 1 Nm, AC/DC 24 V, 2...10 V, 75 s, IP40, Klemmer | 1000
CQ24A-SZ | Drejeaktuator (ZoneTæt), 1 Nm, AC/DC 24 V, 0.5...10 V, 75 s, IP40 | 1025
CQ24A-SZ-T | Drejeaktuator (ZoneTæt), 1 Nm, AC/DC 24 V, 0.5...10 V, 75 s, IP40, Klemmer | 1000
CQ24A-T | Drejeaktuator (ZoneTæt), 1 Nm, AC/DC 24 V, Åbn/luk, 3-punkt, 75 s, IP40, Klemmer | 1000
CQC230A | Drejeaktuator (ZoneTæt), 1 Nm, AC 100...240 V, Åbn/luk, 3-punkt, 35 s, IP40 | 1155
CQD230A | Drejeaktuator (ZoneTæt), 1 Nm, AC 100...240 V, Åbn/luk, 3-punkt, 15 s, IP40 | 1155
CQD24A | Drejeaktuator (ZoneTæt), 1 Nm, AC/DC 24 V, Åbn/luk, 3-punkt, 15 s, IP40 | 1025
CQD24A-MPL | Drejeaktuator (ZoneTæt), 1 Nm, AC/DC 24 V, MP-Bus, 15 s, IP40 | 1025
CQD24A-SR | Drejeaktuator (ZoneTæt), 1 Nm, AC/DC 24 V, 2...10 V, 15 s, IP40 | 1025
CQD24A-SR-T | Drejeaktuator (ZoneTæt), 1 Nm, AC/DC 24 V, 2...10 V, 15 s, IP40, Klemmer | 1000
CQD24A-SZ | Drejeaktuator (ZoneTæt), 1 Nm, AC/DC 24 V, 0.5...10 V, 15 s, IP40 | 1025
CQD24A-SZ-T | Drejeaktuator (ZoneTæt), 1 Nm, AC/DC 24 V, 0.5...10 V, 15 s, IP40, Klemmer | 1000
CQD24A-T | Drejeaktuator (ZoneTæt), 1 Nm, AC/DC 24 V, Åbn/luk, 3-punkt, 15 s, IP40, Klemmer | 1000
CQK230A | Drejeaktuator med sikkerhedsfunktion (ZoneTight) NC, 1 Nm, AC 100...240 V, Åbn/luk, 75 s, IP40 | 1785
CQK230A-T | Drejeaktuator med sikkerhedsfunktion (ZoneTight) NC, 1 Nm, AC 100...240 V, Åbn/luk, 75 s, IP40, Klemmer | 1760
CQK24A | Drejeaktuator med sikkerhedsfunktion (ZoneTight) NC, 1 Nm, AC/DC 24 V, Åbn/luk, 75 s, IP40 | 1590
CQK24A-SR | Drejeaktuator med sikkerhedsfunktion (ZoneTight) NC, 1 Nm, AC/DC 24 V, 2...10 V, 75 s, IP40 | 1590
CQK24A-SR-T | Drejeaktuator med sikkerhedsfunktion (ZoneTight) NC, 1 Nm, AC/DC 24 V, 2...10 V, 75 s, IP40, Klemmer | 1560
CQK24A-T | Drejeaktuator med sikkerhedsfunktion (ZoneTight) NC, 1 Nm, AC/DC 24 V, Åbn/luk, 75 s, IP40 | 1560
CQKD230A | Drejeaktuator med sikkerhedsfunktion (ZoneTight) NC, 1 Nm, AC 100...240 V, Åbn/luk, 15 s, IP40 | 1785
CQKD24A | Drejeaktuator med sikkerhedsfunktion (ZoneTight) NC, 1 Nm, AC/DC 24 V, Åbn/luk, 15 s, IP40 | 1590
CQKD24A-SR | Drejeaktuator med sikkerhedsfunktion (ZoneTight) NC, 1 Nm, AC/DC 24 V, 2...10 V, 15 s, IP40 | 1590
CR24-A1 | Rumtemperaturkontroller med 1 sekvens, Output 2...10 V: variabel luftvolumenstrøm/køling, varme (skift), AC 24 V, uden driftselementer | 2090
CR24-A2 | Rumtemperaturkontroller med 2 sekvenser, Output 2...10 V: VAV/køling, Output 3-punkt: varme, AC 24 V, uden driftselementer | 2350
CR24-A3 | Rumtemperaturkontroller med 3 sekvenser, Output 2...10 V: VAV, Output 0...10 V: køling, varme (skift), Output 3-punkt: varme, AC 24 V, uden driftselementer | 2750
CR24-B1 | Rumtemperaturkontroller med 1 sekvens, Output 2...10 V: variabel luftvolumenstrøm/køling, varme (skift), AC 24 V, Tilstandsvalg og visning: AUTO / ØKO / MAKSIMUM, drejeknap +/- | 2180
CR24-B2 | Rumtemperaturkontroller med 2 sekvenser, Output 2...10 V: VAV/køling, Output 3-punkt: varme, AC 24 V, Tilstandsvalg og visning: AUTO / ØKO / MAKSIMUM, drejeknap +/- | 2430
CR24-B2E | Rumtemperaturkontroller med manuel betjening, Output 2...10 V: VAV/køling, Output 2x Triac: to-trin-varme, AC 24 V, Tilstandsvalg og visning: AUTO / ØKO / MAKSIMUM, drejeknap +/- | 2430
CR24-B3 | Rumtemperaturkontroller med 3 sekvenser, Output 2...10 V: VAV, Output 0...10 V: køling, varme (skift), Output 3-punkt: varme, AC 24 V, Tilstandsvalg og visning: AUTO / ØKO / MAKSIMUM, drejeknap +/- | 2830
CRA24-B1P | 3-trins kontakt med knap/LED, Output 2...10 V: VAV, AC 24 V, Tilstandsvalg og visning KOMFORT/MIN/MAKS | 1470
CRA24-B3 | Rumtemperaturkontroller med manuel betjening, Output 2...10 V: Tilluft VAV, Output 2...10 V: afkastluft VAV, Output 2/3-punkt: varme, AC 24 V, Tilstandsvalg og visning KOMFORT / MIN. / MAKS, drejeknap +/- | 2540
CRA24-B3P | Rumtemperaturkontroller tilstandsvalg uden knap, Output 2...10 V: Tilluft VAV, Output 2...10 V: afkastluft VAV, Output 2/3-punkt: varme, AC 24 V, Tilstandsvalg og visning KOMFORT/MIN/MAKS | 2540
CRK24-B1 | Rumtemperaturkontroller, Output 2...10 V: køling, varme for 6-vejsventil, AC 24 V, Tilstandsvalg og visning: AUTO / ØKO / MAKSIMUM, drejeknap +/- | 2310
CRP24-B1 | Stillingsgiver til vægmontage, 0...100%, valgbart arbejdsområde, 0...10 V eller 2...10 V | 1235
CRZA-A | Reservedæksel til CR24-A..-regulator, uden driftselementer | 470
CRZA-B | Reservedæksel til CR24-B..-regulator, Tilstandsvalg og drejeknap +/- | 520
CRZW | Reservevægstik til CR24..-regulator | 675
D6100W | Butterfly-ventil, 2-vejs, DN 100, Wafer type PN 6 / 10 / 16, ps 1600 kPa, Kvs 220 m³/h, Kvmax 690 m³/h, Væsketemperatur -20...120°C [-4...248°F] | 3325
D6100WL | Butterfly-ventil, 2-vejs, DN 100, Lug type PN 16, ps 1600 kPa, Kvs 220 m³/h, Kvmax 690 m³/h, Væsketemperatur -20...120°C [-4...248°F] | 3810
D6125N | Butterfly-ventil, 2-vejs, DN 125, Wafer type PN 6 / 10 / 16, ps 1600 kPa, Kvs 260 m³/h, Kvmax 880 m³/h, Væsketemperatur -10...120°C [14...248°F] | 4645
D6125W | Butterfly-ventil, 2-vejs, DN 125, Wafer type PN 6 / 10 / 16, ps 1600 kPa, Kvs 310 m³/h, Kvmax 990 m³/h, Væsketemperatur -20...120°C [-4...248°F] | 4425
D6125WL | Butterfly-ventil, 2-vejs, DN 125, Lug type PN 16, ps 1600 kPa, Kvs 310 m³/h, Kvmax 990 m³/h, Væsketemperatur -20...120°C [-4...248°F] | 4870
D6150N | Butterfly-ventil, 2-vejs, DN 150, Wafer type PN 6 / 10 / 16, ps 1600 kPa, Kvs 400 m³/h, Kvmax 1400 m³/h, Væsketemperatur -10...120°C [14...248°F] | 5655
D6150W | Butterfly-ventil, 2-vejs, DN 150, Wafer type PN 6 / 10 / 16, ps 1600 kPa, Kvs 550 m³/h, Kvmax 1780 m³/h, Væsketemperatur -20...120°C [-4...248°F] | 5390
D6150WL | Butterfly-ventil, 2-vejs, DN 150, Lug type PN 16, ps 1600 kPa, Kvs 550 m³/h, Kvmax 1780 m³/h, Væsketemperatur -20...120°C [-4...248°F] | 5885
D6200W | Butterfly-ventil, 2-vejs, DN 200, Wafer type PN 6 / 10 / 16, ps 1600 kPa, Kvs 820 m³/h, Kvmax 2200 m³/h, Væsketemperatur -20...120°C [-4...248°F] | 7720
D6200WL | Butterfly-ventil, 2-vejs, DN 200, Lug type PN 16, ps 1600 kPa, Kvs 820 m³/h, Kvmax 2200 m³/h, Væsketemperatur -20...120°C [-4...248°F] | 8490
D6250W | Butterfly-ventil, 2-vejs, DN 250, Wafer type PN 6 / 10 / 16, ps 1600 kPa, Kvs 1300 m³/h, Kvmax 4200 m³/h, Væsketemperatur -20...120°C [-4...248°F] | 12575
D6250WL | Butterfly-ventil, 2-vejs, DN 250, Lug type PN 16, ps 1600 kPa, Kvs 1300 m³/h, Kvmax 4200 m³/h, Væsketemperatur -20...120°C [-4...248°F] | 13815
D625N | Butterfly-ventil, 2-vejs, DN 25, Wafer type PN 6 / 10 / 16, ps 1600 kPa, Kvs 24 m³/h, Kvmax 50 m³/h, Væsketemperatur -10...120°C [14...248°F] | 1340
D625NL | Butterfly-ventil, 2-vejs, DN 25, Lug type PN 10 / 16, ps 1600 kPa, Kvs 24 m³/h, Kvmax 50 m³/h, Væsketemperatur -10...120°C [14...248°F] | 1760
D6300W | Butterfly-ventil, 2-vejs, DN 300, Wafer type PN 6 / 10 / 16, ps 1600 kPa, Kvs 1740 m³/h, Kvmax 5700 m³/h, Væsketemperatur -20...120°C [-4...248°F] | 17395
D6300WL | Butterfly-ventil, 2-vejs, DN 300, Lug type PN 16, ps 1600 kPa, Kvs 1740 m³/h, Kvmax 5700 m³/h, Væsketemperatur -20...120°C [-4...248°F] | 19125
D632N | Butterfly-ventil, 2-vejs, DN 32, Wafer type PN 6 / 10 / 16, ps 1600 kPa, Kvs 25 m³/h, Kvmax 55 m³/h, Væsketemperatur -10...120°C [14...248°F] | 1470
D632NL | Butterfly-ventil, 2-vejs, DN 32, Lug type PN 10 / 16, ps 1600 kPa, Kvs 25 m³/h, Kvmax 55 m³/h, Væsketemperatur -10...120°C [14...248°F] | 1710
D6350N | Butterfly-ventil, 2-vejs, DN 350, Wafer type PN 10 / 16, ps 1600 kPa, Kvs 3010 m³/h, Kvmax 10300 m³/h, Væsketemperatur -10...120°C [14...248°F] | 19710
D6350NL | Butterfly-ventil, 2-vejs, DN 350, Lug type PN 16, ps 1600 kPa, Kvs 3010 m³/h, Kvmax 10300 m³/h, Væsketemperatur -10...120°C [14...248°F] | 23555
D6400N | Butterfly-ventil, 2-vejs, DN 400, Wafer type PN 16, ps 1600 kPa, Kvs 4140 m³/h, Kvmax 14200 m³/h, Væsketemperatur -10...120°C [14...248°F] | 31680
D6400NL | Butterfly-ventil, 2-vejs, DN 400, Lug type PN 16, ps 1600 kPa, Kvs 4140 m³/h, Kvmax 14200 m³/h, Væsketemperatur -10...120°C [14...248°F] | 36445
D640N | Butterfly-ventil, 2-vejs, DN 40, Wafer type PN 6 / 10 / 16, ps 1600 kPa, Kvs 27 m³/h, Kvmax 65 m³/h, Væsketemperatur -10...120°C [14...248°F] | 1620
D640NL | Butterfly-ventil, 2-vejs, DN 40, Lug type PN 10 / 16, ps 1600 kPa, Kvs 27 m³/h, Kvmax 65 m³/h, Væsketemperatur -10...120°C [14...248°F] | 1855
D6450N | Butterfly-ventil, 2-vejs, DN 450, Wafer type PN 16, ps 1600 kPa, Kvs 5490 m³/h, Kvmax 18800 m³/h, Væsketemperatur -10...120°C [14...248°F] | 57025
D6450NL | Butterfly-ventil, 2-vejs, DN 450, Lug type PN 16, ps 1600 kPa, Kvs 5490 m³/h, Kvmax 18800 m³/h, Væsketemperatur -10...120°C [14...248°F] | 77730
D6500NL | Butterfly-ventil, 2-vejs, DN 500, Lug type PN 16, ps 1600 kPa, Kvs 7060 m³/h, Kvmax 24100 m³/h, Væsketemperatur -10...120°C [14...248°F] | 105100
D650N | Butterfly-ventil, 2-vejs, DN 50, Wafer type PN 6 / 10 / 16, ps 1600 kPa, Kvs 30 m³/h, Kvmax 100 m³/h, Væsketemperatur -10...120°C [14...248°F] | 1745
D650NL | Butterfly-ventil, 2-vejs, DN 50, Lug type PN 10 / 16, ps 1600 kPa, Kvs 30 m³/h, Kvmax 100 m³/h, Væsketemperatur -10...120°C [14...248°F] | 2100
D6600N | Butterfly-ventil, 2-vejs, DN 600, Wafer type PN 16, ps 1600 kPa, Kvs 10900 m³/h, Kvmax 37300 m³/h, Væsketemperatur -10...120°C [14...248°F] | 139600
D6600NL | Butterfly-ventil, 2-vejs, DN 600, Lug type PN 16, ps 1600 kPa, Kvs 10900 m³/h, Kvmax 37300 m³/h, Væsketemperatur -10...120°C [14...248°F] | 155180
D665N | Butterfly-ventil, 2-vejs, DN 65, Wafer type PN 6 / 10 / 16, ps 1600 kPa, Kvs 50 m³/h, Kvmax 170 m³/h, Væsketemperatur -10...120°C [14...248°F] | 2020
D665NL | Butterfly-ventil, 2-vejs, DN 65, Lug type PN 10 / 16, ps 1600 kPa, Kvs 50 m³/h, Kvmax 170 m³/h, Væsketemperatur -10...120°C [14...248°F] | 2385
D6700N | Butterfly-ventil, 2-vejs, DN 700, Wafer type PN 16, ps 1600 kPa, Kvs 11760 m³/h, Kvmax 42800 m³/h, Væsketemperatur -10...120°C [14...248°F] | 226415
D6700NL | Butterfly-ventil, 2-vejs, DN 700, Lug type PN 16, ps 1600 kPa, Kvs 11760 m³/h, Kvmax 42800 m³/h, Væsketemperatur -10...120°C [14...248°F] | 265105
D680N | Butterfly-ventil, 2-vejs, DN 80, Wafer type PN 6 / 10 / 16, ps 1600 kPa, Kvs 75 m³/h, Kvmax 260 m³/h, Væsketemperatur -10...120°C [14...248°F] | 2360
D680NL | Butterfly-ventil, 2-vejs, DN 80, Lug type PN 10 / 16, ps 1600 kPa, Kvs 75 m³/h, Kvmax 260 m³/h, Væsketemperatur -10...120°C [14...248°F] | 2765
D7150NL/BAC | 3-vejs butterflyventil (2x butterflyventiler med 2x aktuatorer uden T-stykke), 3-vejs, DN 150, Lug type PN 16, ps 1600 kPa, Kvs 400 m³/h, Kvmax 1100 m³/h, Væsketemperatur -10...120°C [14...248°F], 160 Nm, AC 24...240 V / DC 24...125 V, BACnet MS/TP, Modbus RTU, MP-Bus, 35 s, IP66/67, Klemmer | 51140
D7200WL/BAC | 3-vejs butterflyventil (2x butterflyventiler med 2x aktuatorer uden T-stykke), 3-vejs, DN 200, Lug type PN 16, ps 1600 kPa, Kvs 800 m³/h, Kvmax 1800 m³/h, Væsketemperatur -20...120°C [-4...248°F], 160 Nm, AC 24...240 V / DC 24...125 V, BACnet MS/TP, Modbus RTU, MP-Bus, 35 s, IP66/67, Klemmer | 59110
D7250WL/BAC | 3-vejs butterflyventil (2x butterflyventiler med 2x aktuatorer uden T-stykke), 3-vejs, DN 250, Lug type PN 16, ps 1600 kPa, Kvs 1200 m³/h, Kvmax 3000 m³/h, Væsketemperatur -20...120°C [-4...248°F], 160 Nm, AC 24...240 V / DC 24...125 V, BACnet MS/TP, Modbus RTU, MP-Bus, 35 s, IP66/67, Klemmer | 69745
D7300WL/BAC | 3-vejs butterflyventil (2x butterflyventiler med 2x aktuatorer uden T-stykke), 3-vejs, DN 300, Lug type PN 16, ps 1600 kPa, Kvs 1700 m³/h, Kvmax 4700 m³/h, Væsketemperatur -20...120°C [-4...248°F], 160 Nm, AC 24...240 V / DC 24...125 V, BACnet MS/TP, Modbus RTU, MP-Bus, 35 s, IP66/67, Klemmer | 80370
DR230A-5 | Drejeaktuator, Max. 90 Nm (ikke konstant), AC 100...240 V, Åbn/luk, 150 s, IP54, F05 | 9145
DR230A-7 | Drejeaktuator, Max. 90 Nm (ikke konstant), AC 100...240 V, Åbn/luk, 150 s, IP54, F07 | 9285
DR230A-R | Drejeaktuator (RetroFIT+), Max. 90 Nm (ikke konstant), AC 100...240 V, Åbn/luk, 150 s, IP54, F05/F07 | 8750
DR24A-7 | Drejeaktuator, Max. 90 Nm (ikke konstant), AC/DC 24 V, Åbn/luk, 150 s, IP54, F07 | 9285
DR24A-MP-5 | Drejeaktuator, Max. 90 Nm, AC/DC 24 V, MP-Bus, 2...10 V, 150 s (75...290 s), IP54, F05 | 11820
DR24A-MP-7 | Drejeaktuator, Max. 90 Nm, AC/DC 24 V, MP-Bus, 2...10 V, 150 s (75...290 s), IP54, F07 | 11960
DR24A-SR-5 | Drejeaktuator, Max. 90 Nm (ikke konstant), AC/DC 24 V, 2...10 V, 150 s, IP54, F05 | 10745
DR24A-TP-7 | Drejeaktuator, Max. 90 Nm (ikke konstant), AC/DC 24 V, Åbn/luk, 150 s, IP54, F07, Klemmer | 9285
DRC230A-5 | Drejeaktuator, Max. 90 Nm (ikke konstant), AC 100...240 V, Åbn/luk, 35 s, IP54, F05 | 10160
DRC230A-7 | Drejeaktuator, Max. 90 Nm (ikke konstant), AC 100...240 V, Åbn/luk, 35 s, IP54, F07 | 10305
DRC230G-5 | Drejeaktuator, Max. 90 Nm (ikke konstant), AC 100...240 V, Åbn/luk, 35 s, IP66/67, F05 | 12850
DRC230G-7 | Drejeaktuator, Max. 90 Nm (ikke konstant), AC 100...240 V, Åbn/luk, 35 s, IP66/67, F07 | 13035
DRC24A-TP-7 | Drejeaktuator, Max. 90 Nm (ikke konstant), AC/DC 24 V, Åbn/luk, 35 s, IP54, F07, Klemmer | 10300
DRC24G-5 | Drejeaktuator, Max. 90 Nm (ikke konstant), AC/DC 24 V, Åbn/luk, 35 s, IP66/67, F05 | 12850
DRC24G-7 | Drejeaktuator, Max. 90 Nm (ikke konstant), AC/DC 24 V, Åbn/luk, 35 s, IP66/67, F07 | 13035
DRC24G-T-7 | Drejeaktuator, Max. 90 Nm (ikke konstant), AC/DC 24 V, Åbn/luk, 35 s, IP66/67, F07, Klemmer | 13035
DRK24A-5 | Drejeaktuator med sikkerhedsfunktion NC/NO, Max. 90 Nm (ikke konstant), AC/DC 24 V, Åbn/luk, 150 s, IP54, F05 | 16395
DRK24A-7 | Drejeaktuator med sikkerhedsfunktion NC/NO, Max. 90 Nm (ikke konstant), AC/DC 24 V, Åbn/luk, 150 s, IP54, F07 | 16500
EF230A | Drejeaktuator med sikkerhedsfunktion, 30 Nm, AC 100...240 V, Åbn/luk, 75 s, IP54 | 8985
EF230A-S2 | Drejeaktuator med sikkerhedsfunktion, 30 Nm, AC 100...240 V, Åbn/luk, 75 s, 2x SPDT, IP54 | 9570
EF24A | Drejeaktuator med sikkerhedsfunktion, 30 Nm, AC/DC 24 V, Åbn/luk, 75 s, IP54 | 7835
EF24A-MF | Drejeaktuator med sikkerhedsfunktion, 30 Nm, AC/DC 24 V, MFT, 2...10 V, 150 s (60...150 s), IP54 | 10305
EF24A-MP | Drejeaktuator med sikkerhedsfunktion, 30 Nm, AC/DC 24 V, MP-Bus, 2...10 V, 150 s (60...150 s), IP54 | 9745
EF24A-S2 | Drejeaktuator med sikkerhedsfunktion, 30 Nm, AC/DC 24 V, Åbn/luk, 75 s, 2x SPDT, IP54 | 8385
EF24A-SR | Drejeaktuator med sikkerhedsfunktion, 30 Nm, AC/DC 24 V, 2...10 V, 150 s, IP54 | 8680
EF24A-SR-S2 | Drejeaktuator med sikkerhedsfunktion, 30 Nm, AC/DC 24 V, 2...10 V, 150 s, 2x SPDT, IP54 | 9205
EM-ECQ-02F | Belimo Energy Manifold, Zoner 2, ps 600 kPa, Væsketemperatur 2...70°C [36...158°F] | 2835
EM-ECQ-03F | Belimo Energy Manifold, Zoner 3, ps 600 kPa, Væsketemperatur 2...70°C [36...158°F] | 3605
EM-ECQ-04F | Belimo Energy Manifold, Zoner 4, ps 600 kPa, Væsketemperatur 2...70°C [36...158°F] | 4385
EM-ECQ-05F | Belimo Energy Manifold, Zoner 5, ps 600 kPa, Væsketemperatur 2...70°C [36...158°F] | 5120
EM-ECQ-06F | Belimo Energy Manifold, Zoner 6, ps 600 kPa, Væsketemperatur 2...70°C [36...158°F] | 5820
EM-ECQ-07F | Belimo Energy Manifold, Zoner 7, ps 600 kPa, Væsketemperatur 2...70°C [36...158°F] | 6540
EM-ECQ-08F | Belimo Energy Manifold, Zoner 8, ps 600 kPa, Væsketemperatur 2...70°C [36...158°F] | 7275
EM-ECQ-09F | Belimo Energy Manifold, Zoner 9, ps 600 kPa, Væsketemperatur 2...70°C [36...158°F] | 7930
EM-ECQ-10F | Belimo Energy Manifold, Zoner 10, ps 600 kPa, Væsketemperatur 2...70°C [36...158°F] | 8865
EM-ECQ-11F | Belimo Energy Manifold, Zoner 11, ps 600 kPa, Væsketemperatur 2...70°C [36...158°F] | 9625
EM-ECQ-12F | Belimo Energy Manifold, Zoner 12, ps 600 kPa, Væsketemperatur 2...70°C [36...158°F] | 10300
EP015R2+BAC | Elektr. 2-vejs PI-CCV EPIV, AC/DC 24 V, BACnet MS/TP, Modbus RTU, MP-Bus, 2...10 V, DN 15, Indvendigt og udvendigt gevind, Rp 1/2"G 3/4", PN 25, ps 1600 kPa, V'nom 0.42 l/s, Væsketemperatur -10...120°C [14...248°F], Glykolovervågning | 6450
EP015R2+KBAC | Elektr. 2-vejs PI-CCV EPIV med sikkerhedsfunktion, AC/DC 24 V, BACnet MS/TP, Modbus RTU, MP-Bus, 2...10 V, DN 15, Indvendigt og udvendigt gevind, Rp 1/2"G 3/4", PN 25, ps 1600 kPa, V'nom 0.42 l/s, Væsketemperatur -10...120°C [14...248°F], Glykolovervågning | 9425
EP015R-R6+BAC | Elektr. 6-vejs PI-CCV EPIV, AC/DC 24 V, BACnet MS/TP, Modbus RTU, MP-Bus, 2...10 V, DN 15, Indvendig gevind, Rp 1/2", PN 16, ps 1600 kPa, V'nom 1260 l/h, Væsketemperatur 6...80°C [43...176°F] | 8485
EP020R2+BAC | Elektr. 2-vejs PI-CCV EPIV, AC/DC 24 V, BACnet MS/TP, Modbus RTU, MP-Bus, 2...10 V, DN 20, Indvendigt og udvendigt gevind, Rp 3/4"G 1", PN 25, ps 1600 kPa, V'nom 0.69 l/s, Væsketemperatur -10...120°C [14...248°F], Glykolovervågning | 6760
EP020R2+KBAC | Elektr. 2-vejs PI-CCV EPIV med sikkerhedsfunktion, AC/DC 24 V, BACnet MS/TP, Modbus RTU, MP-Bus, 2...10 V, DN 20, Indvendigt og udvendigt gevind, Rp 3/4"G 1", PN 25, ps 1600 kPa, V'nom 0.69 l/s, Væsketemperatur -10...120°C [14...248°F], Glykolovervågning | 9720
EP020R-R6+BAC | Elektr. 6-vejs PI-CCV EPIV, AC/DC 24 V, BACnet MS/TP, Modbus RTU, MP-Bus, 2...10 V, DN 20, Indvendig gevind, Rp 3/4", PN 16, ps 1600 kPa, V'nom 2340 l/h, Væsketemperatur 6...80°C [43...176°F] | 10685
EP025R2+BAC | Elektr. 2-vejs PI-CCV EPIV, AC/DC 24 V, BACnet MS/TP, Modbus RTU, MP-Bus, 2...10 V, DN 25, Indvendigt og udvendigt gevind, Rp 1"G 1 1/4", PN 25, ps 1600 kPa, V'nom 0.97 l/s, Væsketemperatur -10...120°C [14...248°F], Glykolovervågning | 7205
EP025R2+KBAC | Elektr. 2-vejs PI-CCV EPIV med sikkerhedsfunktion, AC/DC 24 V, BACnet MS/TP, Modbus RTU, MP-Bus, 2...10 V, DN 25, Indvendigt og udvendigt gevind, Rp 1"G 1 1/4", PN 25, ps 1600 kPa, V'nom 0.97 l/s, Væsketemperatur -10...120°C [14...248°F], Glykolovervågning | 10120
EP032R2+BAC | Elektr. 2-vejs PI-CCV EPIV, AC/DC 24 V, BACnet MS/TP, Modbus RTU, MP-Bus, 2...10 V, DN 32, Indvendigt og udvendigt gevind, Rp 1 1/4"G 1 1/2", PN 25, ps 1600 kPa, V'nom 1.67 l/s, Væsketemperatur -10...120°C [14...248°F], Glykolovervågning | 7780
EP032R2+KBAC | Elektr. 2-vejs PI-CCV EPIV med sikkerhedsfunktion, AC/DC 24 V, BACnet MS/TP, Modbus RTU, MP-Bus, 2...10 V, DN 32, Indvendigt og udvendigt gevind, Rp 1 1/4"G 1 1/2", PN 25, ps 1600 kPa, V'nom 1.67 l/s, Væsketemperatur -10...120°C [14...248°F], Glykolovervågning | 10735
EP040R2+BAC | Elektr. 2-vejs PI-CCV EPIV, AC/DC 24 V, BACnet MS/TP, Modbus RTU, MP-Bus, 2...10 V, DN 40, Indvendigt og udvendigt gevind, Rp 1 1/2"G 2", PN 25, ps 1600 kPa, V'nom 2.78 l/s, Væsketemperatur -10...120°C [14...248°F], Glykolovervågning | 9245
EP040R2+KBAC | Elektr. 2-vejs PI-CCV EPIV med sikkerhedsfunktion, AC/DC 24 V, BACnet MS/TP, Modbus RTU, MP-Bus, 2...10 V, DN 40, Indvendigt og udvendigt gevind, Rp 1 1/2"G 2", PN 25, ps 1600 kPa, V'nom 2.78 l/s, Væsketemperatur -10...120°C [14...248°F], Glykolovervågning | 12385
EP050R2+BAC | Elektr. 2-vejs PI-CCV EPIV, AC/DC 24 V, BACnet MS/TP, Modbus RTU, MP-Bus, 2...10 V, DN 50, Indvendigt og udvendigt gevind, Rp 2"G 2 1/2", PN 25, ps 1600 kPa, V'nom 4.17 l/s, Væsketemperatur -10...120°C [14...248°F], Glykolovervågning | 11470
EP050R2+KBAC | Elektr. 2-vejs PI-CCV EPIV med sikkerhedsfunktion, AC/DC 24 V, BACnet MS/TP, Modbus RTU, MP-Bus, 2...10 V, DN 50, Indvendigt og udvendigt gevind, Rp 2"G 2 1/2", PN 25, ps 1600 kPa, V'nom 4.17 l/s, Væsketemperatur -10...120°C [14...248°F], Glykolovervågning | 14965
EP065F+KMP | Elektr. 2-vejs PI-CCV EPIV med sikkerhedsfunktion, AC/DC 24 V, MP-Bus, 2...10 V, DN 65, Flange, PN 16, ps 1600 kPa, V'nom 8 l/s, Væsketemperatur -10...120°C [14...248°F] | 48490
EP065F+MOD | Elektr. 2-vejs PI-CCV EPIV, AC/DC 24 V, BACnet MS/TP, Modbus RTU, MP-Bus, 2...10 V, DN 65, Flange, PN 16, ps 1600 kPa, V'nom 8 l/s, Væsketemperatur -10...120°C [14...248°F] | 41255
EP065F+MP | Elektr. 2-vejs PI-CCV EPIV, AC/DC 24 V, MP-Bus, 2...10 V, DN 65, Flange, PN 16, ps 1600 kPa, V'nom 8 l/s, Væsketemperatur -10...120°C [14...248°F] | 39840
EP080F+KMP | Elektr. 2-vejs PI-CCV EPIV med sikkerhedsfunktion, AC/DC 24 V, MP-Bus, 2...10 V, DN 80, Flange, PN 16, ps 1600 kPa, V'nom 11 l/s, Væsketemperatur -10...120°C [14...248°F] | 54555
EP080F+MOD | Elektr. 2-vejs PI-CCV EPIV, AC/DC 24 V, BACnet MS/TP, Modbus RTU, MP-Bus, 2...10 V, DN 80, Flange, PN 16, ps 1600 kPa, V'nom 11 l/s, Væsketemperatur -10...120°C [14...248°F] | 46920
EP080F+MP | Elektr. 2-vejs PI-CCV EPIV, AC/DC 24 V, MP-Bus, 2...10 V, DN 80, Flange, PN 16, ps 1600 kPa, V'nom 11 l/s, Væsketemperatur -10...120°C [14...248°F] | 45330
EP100F+KMP | Elektr. 2-vejs PI-CCV EPIV med sikkerhedsfunktion, AC/DC 24 V, MP-Bus, 2...10 V, DN 100, Flange, PN 16, ps 1600 kPa, V'nom 20 l/s, Væsketemperatur -10...120°C [14...248°F] | 62495
EP100F+MOD | Elektr. 2-vejs PI-CCV EPIV, AC/DC 24 V, BACnet MS/TP, Modbus RTU, MP-Bus, 2...10 V, DN 100, Flange, PN 16, ps 1600 kPa, V'nom 20 l/s, Væsketemperatur -10...120°C [14...248°F] | 54855
EP100F+MP | Elektr. 2-vejs PI-CCV EPIV, AC/DC 24 V, MP-Bus, 2...10 V, DN 100, Flange, PN 16, ps 1600 kPa, V'nom 20 l/s, Væsketemperatur -10...120°C [14...248°F] | 53205
EP125F+KMP | Elektr. 2-vejs PI-CCV EPIV med sikkerhedsfunktion, AC/DC 24 V, MP-Bus, 2...10 V, DN 125, Flange, PN 16, ps 1600 kPa, V'nom 31 l/s, Væsketemperatur -10...120°C [14...248°F] | 87475
EP125F+MOD | Elektr. 2-vejs PI-CCV EPIV, AC/DC 24 V, BACnet MS/TP, Modbus RTU, MP-Bus, 2...10 V, DN 125, Flange, PN 16, ps 1600 kPa, V'nom 31 l/s, Væsketemperatur -10...120°C [14...248°F] | 79835
EP125F+MP | Elektr. 2-vejs PI-CCV EPIV, AC/DC 24 V, MP-Bus, 2...10 V, DN 125, Flange, PN 16, ps 1600 kPa, V'nom 31 l/s, Væsketemperatur -10...120°C [14...248°F] | 77860
EP150F+KMP | Elektr. 2-vejs PI-CCV EPIV med sikkerhedsfunktion, AC/DC 24 V, MP-Bus, 2...10 V, DN 150, Flange, PN 16, ps 1600 kPa, V'nom 45 l/s, Væsketemperatur -10...120°C [14...248°F] | 106160
EP150F+MOD | Elektr. 2-vejs PI-CCV EPIV, AC/DC 24 V, BACnet MS/TP, Modbus RTU, MP-Bus, 2...10 V, DN 150, Flange, PN 16, ps 1600 kPa, V'nom 45 l/s, Væsketemperatur -10...120°C [14...248°F] | 98505
EP150F+MP | Elektr. 2-vejs PI-CCV EPIV, AC/DC 24 V, MP-Bus, 2...10 V, DN 150, Flange, PN 16, ps 1600 kPa, V'nom 45 l/s, Væsketemperatur -10...120°C [14...248°F] | 96305
EV015R2+BAC | Elektr. 2-vejs PI-CCV Belimo Energy Valve™, AC/DC 24 V, BACnet/IP, BACnet MS/TP, Modbus TCP, Modbus RTU, MP-Bus, Cloud, 2...10 V, DN 15, Indvendigt og udvendigt gevind, Rp 1/2"G 3/4", PN 25, ps 1600 kPa, V'nom 0.42 l/s, Væsketemperatur -10...120°C [14...248°F], Glykolovervågning | 13070
EV015R2+KBAC | Elektr. 2-vejs PI-CCV Belimo Energy Valve™ med sikkerhedsfunktion, AC/DC 24 V, BACnet/IP, BACnet MS/TP, Modbus TCP, Modbus RTU, MP-Bus, Cloud, 2...10 V, DN 15, Indvendigt og udvendigt gevind, Rp 1/2"G 3/4", PN 25, ps 1600 kPa, V'nom 0.42 l/s, Væsketemperatur -10...120°C [14...248°F], Glykolovervågning | 21590
EV015R2+MID | Elektr. 2-vejs PI-CCV Belimo Energy Valve™ MID / EN 1434, AC/DC 24 V, BACnet/IP, BACnet MS/TP, Modbus TCP, Modbus RTU, MP-Bus, Cloud, 2...10 V, DN 15, Indvendigt og udvendigt gevind, Rp 1/2"G 3/4", PN 25, ps 1600 kPa, V'nom 0.42 l/s, Væsketemperatur -10...120°C [14...248°F], Glykolovervågning | 14370
EV015R3+BAC | Elektr. 3-vejs PI-CCV Belimo Energy Valve™, AC/DC 24 V, BACnet/IP, BACnet MS/TP, Modbus TCP, Modbus RTU, MP-Bus, Cloud, 2...10 V, DN 15, Indvendigt og udvendigt gevind, Rp 1/2"G 3/4", PN 25, ps 1600 kPa, V'nom 0.42 l/s, Væsketemperatur -10...120°C [14...248°F], Glykolovervågning | 13985
EV020R2+BAC | Elektr. 2-vejs PI-CCV Belimo Energy Valve™, AC/DC 24 V, BACnet/IP, BACnet MS/TP, Modbus TCP, Modbus RTU, MP-Bus, Cloud, 2...10 V, DN 20, Indvendigt og udvendigt gevind, Rp 3/4"G 1", PN 25, ps 1600 kPa, V'nom 0.69 l/s, Væsketemperatur -10...120°C [14...248°F], Glykolovervågning | 13350
EV020R2+KBAC | Elektr. 2-vejs PI-CCV Belimo Energy Valve™ med sikkerhedsfunktion, AC/DC 24 V, BACnet/IP, BACnet MS/TP, Modbus TCP, Modbus RTU, MP-Bus, Cloud, 2...10 V, DN 20, Indvendigt og udvendigt gevind, Rp 3/4"G 1", PN 25, ps 1600 kPa, V'nom 0.69 l/s, Væsketemperatur -10...120°C [14...248°F], Glykolovervågning | 21850
EV020R2+MID | Elektr. 2-vejs PI-CCV Belimo Energy Valve™ MID / EN 1434, AC/DC 24 V, BACnet/IP, BACnet MS/TP, Modbus TCP, Modbus RTU, MP-Bus, Cloud, 2...10 V, DN 20, Indvendigt og udvendigt gevind, Rp 3/4"G 1", PN 25, ps 1600 kPa, V'nom 0.69 l/s, Væsketemperatur -10...120°C [14...248°F], Glykolovervågning | 14690
EV020R3+BAC | Elektr. 3-vejs PI-CCV Belimo Energy Valve™, AC/DC 24 V, BACnet/IP, BACnet MS/TP, Modbus TCP, Modbus RTU, MP-Bus, Cloud, 2...10 V, DN 20, Indvendigt og udvendigt gevind, Rp 3/4"G 1", PN 25, ps 1600 kPa, V'nom 0.69 l/s, Væsketemperatur -10...120°C [14...248°F], Glykolovervågning | 14315
EV025R2+BAC | Elektr. 2-vejs PI-CCV Belimo Energy Valve™, AC/DC 24 V, BACnet/IP, BACnet MS/TP, Modbus TCP, Modbus RTU, MP-Bus, Cloud, 2...10 V, DN 25, Indvendigt og udvendigt gevind, Rp 1"G 1 1/4", PN 25, ps 1600 kPa, V'nom 0.97 l/s, Væsketemperatur -10...120°C [14...248°F], Glykolovervågning | 13715
EV025R2+KBAC | Elektr. 2-vejs PI-CCV Belimo Energy Valve™ med sikkerhedsfunktion, AC/DC 24 V, BACnet/IP, BACnet MS/TP, Modbus TCP, Modbus RTU, MP-Bus, Cloud, 2...10 V, DN 25, Indvendigt og udvendigt gevind, Rp 1"G 1 1/4", PN 25, ps 1600 kPa, V'nom 0.97 l/s, Væsketemperatur -10...120°C [14...248°F], Glykolovervågning | 22230
EV025R2+MID | Elektr. 2-vejs PI-CCV Belimo Energy Valve™ MID / EN 1434, AC/DC 24 V, BACnet/IP, BACnet MS/TP, Modbus TCP, Modbus RTU, MP-Bus, Cloud, 2...10 V, DN 25, Indvendigt og udvendigt gevind, Rp 1"G 1 1/4", PN 25, ps 1600 kPa, V'nom 0.97 l/s, Væsketemperatur -10...120°C [14...248°F], Glykolovervågning | 15095
EV025R3+BAC | Elektr. 3-vejs PI-CCV Belimo Energy Valve™, AC/DC 24 V, BACnet/IP, BACnet MS/TP, Modbus TCP, Modbus RTU, MP-Bus, Cloud, 2...10 V, DN 25, Indvendigt og udvendigt gevind, Rp 1"G 1 1/4", PN 25, ps 1600 kPa, V'nom 0.97 l/s, Væsketemperatur -10...120°C [14...248°F], Glykolovervågning | 14905
EV032R2+BAC | Elektr. 2-vejs PI-CCV Belimo Energy Valve™, AC/DC 24 V, BACnet/IP, BACnet MS/TP, Modbus TCP, Modbus RTU, MP-Bus, Cloud, 2...10 V, DN 32, Indvendigt og udvendigt gevind, Rp 1 1/4"G 1 1/2", PN 25, ps 1600 kPa, V'nom 1.67 l/s, Væsketemperatur -10...120°C [14...248°F], Glykolovervågning | 15180
EV032R2+KBAC | Elektr. 2-vejs PI-CCV Belimo Energy Valve™ med sikkerhedsfunktion, AC/DC 24 V, BACnet/IP, BACnet MS/TP, Modbus TCP, Modbus RTU, MP-Bus, Cloud, 2...10 V, DN 32, Indvendigt og udvendigt gevind, Rp 1 1/4"G 1 1/2", PN 25, ps 1600 kPa, V'nom 1.67 l/s, Væsketemperatur -10...120°C [14...248°F], Glykolovervågning | 23720
EV032R2+MID | Elektr. 2-vejs PI-CCV Belimo Energy Valve™ MID / EN 1434, AC/DC 24 V, BACnet/IP, BACnet MS/TP, Modbus TCP, Modbus RTU, MP-Bus, Cloud, 2...10 V, DN 32, Indvendigt og udvendigt gevind, Rp 1 1/4"G 1 1/2", PN 25, ps 1600 kPa, V'nom 1.67 l/s, Væsketemperatur -10...120°C [14...248°F], Glykolovervågning | 16690
EV032R3+BAC | Elektr. 3-vejs PI-CCV Belimo Energy Valve™, AC/DC 24 V, BACnet/IP, BACnet MS/TP, Modbus TCP, Modbus RTU, MP-Bus, Cloud, 2...10 V, DN 32, Indvendigt og udvendigt gevind, Rp 1 1/4"G 1 1/2", PN 25, ps 1600 kPa, V'nom 1.67 l/s, Væsketemperatur -10...120°C [14...248°F], Glykolovervågning | 16720
EV040R2+BAC | Elektr. 2-vejs PI-CCV Belimo Energy Valve™, AC/DC 24 V, BACnet/IP, BACnet MS/TP, Modbus TCP, Modbus RTU, MP-Bus, Cloud, 2...10 V, DN 40, Indvendigt og udvendigt gevind, Rp 1 1/2"G 2", PN 25, ps 1600 kPa, V'nom 2.78 l/s, Væsketemperatur -10...120°C [14...248°F], Glykolovervågning | 16800
EV040R2+KBAC | Elektr. 2-vejs PI-CCV Belimo Energy Valve™ med sikkerhedsfunktion, AC/DC 24 V, BACnet/IP, BACnet MS/TP, Modbus TCP, Modbus RTU, MP-Bus, Cloud, 2...10 V, DN 40, Indvendigt og udvendigt gevind, Rp 1 1/2"G 2", PN 25, ps 1600 kPa, V'nom 2.78 l/s, Væsketemperatur -10...120°C [14...248°F], Glykolovervågning | 25735
EV040R2+MID | Elektr. 2-vejs PI-CCV Belimo Energy Valve™ MID / EN 1434, AC/DC 24 V, BACnet/IP, BACnet MS/TP, Modbus TCP, Modbus RTU, MP-Bus, Cloud, 2...10 V, DN 40, Indvendigt og udvendigt gevind, Rp 1 1/2"G 2", PN 25, ps 1600 kPa, V'nom 2.78 l/s, Væsketemperatur -10...120°C [14...248°F], Glykolovervågning | 18495
EV040R3+BAC | Elektr. 3-vejs PI-CCV Belimo Energy Valve™, AC/DC 24 V, BACnet/IP, BACnet MS/TP, Modbus TCP, Modbus RTU, MP-Bus, Cloud, 2...10 V, DN 40, Indvendigt og udvendigt gevind, Rp 1 1/2"G 2", PN 25, ps 1600 kPa, V'nom 2.78 l/s, Væsketemperatur -10...120°C [14...248°F], Glykolovervågning | 19095
EV050R2+BAC | Elektr. 2-vejs PI-CCV Belimo Energy Valve™, AC/DC 24 V, BACnet/IP, BACnet MS/TP, Modbus TCP, Modbus RTU, MP-Bus, Cloud, 2...10 V, DN 50, Indvendigt og udvendigt gevind, Rp 2"G 2 1/2", PN 25, ps 1600 kPa, V'nom 4.17 l/s, Væsketemperatur -10...120°C [14...248°F], Glykolovervågning | 19515
EV050R2+KBAC | Elektr. 2-vejs PI-CCV Belimo Energy Valve™ med sikkerhedsfunktion, AC/DC 24 V, BACnet/IP, BACnet MS/TP, Modbus TCP, Modbus RTU, MP-Bus, Cloud, 2...10 V, DN 50, Indvendigt og udvendigt gevind, Rp 2"G 2 1/2", PN 25, ps 1600 kPa, V'nom 4.17 l/s, Væsketemperatur -10...120°C [14...248°F], Glykolovervågning | 29325
EV050R2+MID | Elektr. 2-vejs PI-CCV Belimo Energy Valve™ MID / EN 1434, AC/DC 24 V, BACnet/IP, BACnet MS/TP, Modbus TCP, Modbus RTU, MP-Bus, Cloud, 2...10 V, DN 50, Indvendigt og udvendigt gevind, Rp 2"G 2 1/2", PN 25, ps 1600 kPa, V'nom 4.17 l/s, Væsketemperatur -10...120°C [14...248°F], Glykolovervågning | 21485
EV050R3+BAC | Elektr. 3-vejs PI-CCV Belimo Energy Valve™, AC/DC 24 V, BACnet/IP, BACnet MS/TP, Modbus TCP, Modbus RTU, MP-Bus, Cloud, 2...10 V, DN 50, Indvendigt og udvendigt gevind, Rp 2"G 2 1/2", PN 25, ps 1600 kPa, V'nom 4.17 l/s, Væsketemperatur -10...120°C [14...248°F], Glykolovervågning | 22965
EV065F+BAC | Elektr. 2-vejs PI-CCV Belimo Energy Valve™, AC/DC 24 V, BACnet/IP, BACnet MS/TP, Modbus TCP, Modbus RTU, MP-Bus, Cloud, 2...10 V, DN 65, Flange, PN 16, ps 1600 kPa, V'nom 8 l/s, Væsketemperatur -10...120°C [14...248°F], Glykolovervågning | 48570
EV065F+KBAC | Elektr. 2-vejs PI-CCV Belimo Energy Valve™ med sikkerhedsfunktion, AC/DC 24 V, BACnet/IP, BACnet MS/TP, Modbus TCP, Modbus RTU, MP-Bus, Cloud, 2...10 V, DN 65, Flange, PN 16, ps 1600 kPa, V'nom 8 l/s, Væsketemperatur -10...120°C [14...248°F], Glykolovervågning | 63735
EV080F+BAC | Elektr. 2-vejs PI-CCV Belimo Energy Valve™, AC/DC 24 V, BACnet/IP, BACnet MS/TP, Modbus TCP, Modbus RTU, MP-Bus, Cloud, 2...10 V, DN 80, Flange, PN 16, ps 1600 kPa, V'nom 11 l/s, Væsketemperatur -10...120°C [14...248°F], Glykolovervågning | 55165
EV080F+KBAC | Elektr. 2-vejs PI-CCV Belimo Energy Valve™ med sikkerhedsfunktion, AC/DC 24 V, BACnet/IP, BACnet MS/TP, Modbus TCP, Modbus RTU, MP-Bus, Cloud, 2...10 V, DN 80, Flange, PN 16, ps 1600 kPa, V'nom 11 l/s, Væsketemperatur -10...120°C [14...248°F], Glykolovervågning | 71200
EV100F+BAC | Elektr. 2-vejs PI-CCV Belimo Energy Valve™, AC/DC 24 V, BACnet/IP, BACnet MS/TP, Modbus TCP, Modbus RTU, MP-Bus, Cloud, 2...10 V, DN 100, Flange, PN 16, ps 1600 kPa, V'nom 20 l/s, Væsketemperatur -10...120°C [14...248°F], Glykolovervågning | 64010
EV100F+KBAC | Elektr. 2-vejs PI-CCV Belimo Energy Valve™ med sikkerhedsfunktion, AC/DC 24 V, BACnet/IP, BACnet MS/TP, Modbus TCP, Modbus RTU, MP-Bus, Cloud, 2...10 V, DN 100, Flange, PN 16, ps 1600 kPa, V'nom 20 l/s, Væsketemperatur -10...120°C [14...248°F], Glykolovervågning | 80190
EV125F+BAC | Elektr. 2-vejs PI-CCV Belimo Energy Valve™, AC/DC 24 V, BACnet/IP, BACnet MS/TP, Modbus TCP, Modbus RTU, MP-Bus, Cloud, 2...10 V, DN 125, Flange, PN 16, ps 1600 kPa, V'nom 31 l/s, Væsketemperatur -10...120°C [14...248°F], Glykolovervågning | 83100
EV125F+KBAC | Elektr. 2-vejs PI-CCV Belimo Energy Valve™ med sikkerhedsfunktion, AC/DC 24 V, BACnet/IP, BACnet MS/TP, Modbus TCP, Modbus RTU, MP-Bus, Cloud, 2...10 V, DN 125, Flange, PN 16, ps 1600 kPa, V'nom 31 l/s, Væsketemperatur -10...120°C [14...248°F], Glykolovervågning | 99480
EV150F+BAC | Elektr. 2-vejs PI-CCV Belimo Energy Valve™, AC/DC 24 V, BACnet/IP, BACnet MS/TP, Modbus TCP, Modbus RTU, MP-Bus, Cloud, 2...10 V, DN 150, Flange, PN 16, ps 1600 kPa, V'nom 45 l/s, Væsketemperatur -10...120°C [14...248°F], Glykolovervågning | 101860
EV150F+KBAC | Elektr. 2-vejs PI-CCV Belimo Energy Valve™ med sikkerhedsfunktion, AC/DC 24 V, BACnet/IP, BACnet MS/TP, Modbus TCP, Modbus RTU, MP-Bus, Cloud, 2...10 V, DN 150, Flange, PN 16, ps 1600 kPa, V'nom 45 l/s, Væsketemperatur -10...120°C [14...248°F], Glykolovervågning | 118495
EV230A-RE | Universalaktuator sædeventiler, 2500 N, AC 100...240 V, Åbn/luk, 3-punkt, 188 s, Slaglængde 50 mm, IP54, Klemmer | 11870
EV230A-TPC | Aktuator sædeventil, 2500 N, AC 100...240 V, Åbn/luk, 3-punkt, 150 s, Slaglængde 40 mm, IP54, Klemmer med kabel | 8825
EV24A-MOD | Aktuator sædeventil, 2500 N, AC/DC 24 V, BACnet MS/TP, Modbus RTU, MP-Bus, 2...10 V, 150 s (90...150 s), Slaglængde 40 mm, IP54 | 10015
EV24A-MP-RE | Universalaktuator sædeventiler, 2500 N, AC/DC 24 V, MP-Bus, 2...10 V, 188 s (113...188 s), Slaglængde 50 mm, IP54, Klemmer | 12655
EV24A-MP-TPC | Aktuator sædeventil, 2500 N, AC/DC 24 V, MP-Bus, 2...10 V, 150 s (90...150 s), Slaglængde 40 mm, IP54, Klemmer med kabel | 9965
EV24A-RE | Universalaktuator sædeventiler, 2500 N, AC/DC 24 V, Åbn/luk, 3-punkt, 188 s, Slaglængde 50 mm, IP54, Klemmer | 11870
EV24A-SR-TPC | Aktuator sædeventil, 2500 N, AC/DC 24 V, 2...10 V, 150 s, Slaglængde 40 mm, IP54, Klemmer med kabel | 9275
EV24A-SZ-TPC | Aktuator sædeventil, 2500 N, AC/DC 24 V, 0.5...10 V, 150 s, Slaglængde 40 mm, IP54, Klemmer med kabel | 9275
EV24A-TPC | Aktuator sædeventil, 2500 N, AC/DC 24 V, Åbn/luk, 3-punkt, 150 s, Slaglængde 40 mm, IP54, Klemmer med kabel | 8825
EVC24A-MF | Aktuator sædeventil, 2500 N, AC/DC 24 V, MFT, 2...10 V, 35 s (35...90 s), Slaglængde 40 mm, IP54 | 10840
EVC24A-MF-RE | Universalaktuator sædeventiler, 2500 N, AC/DC 24 V, MFT, 2...10 V, 44 s (44...113 s), Slaglængde 50 mm, IP54 | 13685
EVC24A-SR | Aktuator sædeventil, 2500 N, AC/DC 24 V, 2...10 V, 35 s, Slaglængde 40 mm, IP54 | 9910
EVC24A-SZ | Aktuator sædeventil, 2500 N, AC/DC 24 V, 0.5...10 V, 35 s, Slaglængde 40 mm, IP54 | 9910
EXT-AC-2X-1M-TUBE | Rør 1000 mm til lufthastighedssensor, Sæt med 2 stk. | 85
EXT-AC-2X-T-PCS444 | T-stykke til lufthastighedssensor, Sæt med 2 stk. | 75
EXT-AC-L200 | Lufthastighedssensor 200 mm til rektangulær kanal, min. 2 m/s, Sondelængde 200 mm | 950
EXT-AC-L250 | Lufthastighedssensor 250 mm til rektangulær kanal, min. 2 m/s, Sondelængde 250 mm | 985
EXT-AC-L300 | Lufthastighedssensor 300 mm til rektangulær kanal, min. 2 m/s, Sondelængde 300 mm | 1000
EXT-AC-L400 | Lufthastighedssensor 400 mm til rektangulær kanal, min. 2 m/s, Sondelængde 400 mm | 1175
EXT-AC-L500 | Lufthastighedssensor 500 mm til rektangulær kanal, min. 2 m/s, Sondelængde 500 mm | 1300
EXT-AC-L600 | Lufthastighedssensor 600 mm til rektangulær kanal, min. 2 m/s, Sondelængde 600 mm | 1580
EXT-AC-L700 | Lufthastighedssensor 700 mm til rektangulær kanal, min. 2 m/s, Sondelængde 700 mm | 1630
EXT-AC-R100 | Lufthastighedssensor 100 mm til rund kanal, min. 2 m/s, Sondelængde 100 mm | 755
EXT-AC-R125 | Lufthastighedssensor 125 mm til rund kanal, min. 2 m/s, Sondelængde 125 mm | 755
EXT-AC-R160 | Lufthastighedssensor 160 mm til rund kanal, min. 2 m/s, Sondelængde 160 mm | 805
EXT-AC-R200 | Lufthastighedssensor 200 mm til rund kanal, min. 2 m/s, Sondelængde 200 mm | 810
EXT-AC-R250 | Lufthastighedssensor 250 mm til rund kanal, min. 2 m/s, Sondelængde 250 mm | 940
EXT-AC-R315 | Lufthastighedssensor 315 mm til rund kanal, min. 2 m/s, Sondelængde 315 mm | 1070
EXT-AC-R400 | Lufthastighedssensor 400 mm til rund kanal, min. 2 m/s, Sondelængde 400 mm | 1185
EXT-AC-R500 | Lufthastighedssensor 500 mm til rund kanal, min. 2 m/s, Sondelængde 500 mm | 1300
EXT-AC-R630 | Lufthastighedssensor 630 mm til rund kanal, min. 2 m/s, Sondelængde 630 mm | 1515
EXT-EF-15A | MID-tilbehørssæt uden passtykke, DN 15 | 900
EXT-EF-15B | MID-tilbehørssæt med passtykke, DN 15 | 1370
EXT-EF-15C | MID-tilbehørssæt EV DN 15 | 665
EXT-EF-15E | MID-tilbehørssæt EV, DN 15, G 1/2" | 380
EXT-EF-20A | MID-tilbehørssæt uden passtykke, DN 20 | 1030
EXT-EF-20B | MID-tilbehørssæt med passtykke, DN 20 | 1720
EXT-EF-20C | MID-tilbehørssæt EV DN 20 | 745
EXT-EF-20E | MID-tilbehørssæt EV, DN 20, G 3/4" | 405
EXT-EF-25A | MID-tilbehørssæt uden passtykke, DN 25 | 1420
EXT-EF-25B | MID-tilbehørssæt med passtykke, DN 25 | 2205
EXT-EF-25C | MID-tilbehørssæt EV DN 25 | 1015
EXT-EF-25E | MID-tilbehørssæt EV, DN 25, G 1" | 580
EXT-EF-32A | MID-tilbehørssæt uden passtykke, DN 32 | 3105
EXT-EF-32B | MID-tilbehørssæt med passtykke, DN 32 | 3955
EXT-EF-32C | MID-tilbehørssæt EV DN 32 | 2425
EXT-EF-32E | MID-tilbehørssæt EV, DN 32, G 1 1/4" | 1685
EXT-EF-40A | MID-tilbehørssæt uden passtykke, DN 40 | 4245
EXT-EF-40B | MID-tilbehørssæt med passtykke, DN 40 | 5245
EXT-EF-40C | MID-tilbehørssæt EV DN 40 | 3260
EXT-EF-40E | MID-tilbehørssæt EV, DN 40, G 1 1/2" | 2335
EXT-EF-50A | MID-tilbehørssæt uden passtykke, DN 50 | 6555
EXT-EF-50B | MID-tilbehørssæt med passtykke, DN 50 | 7770
EXT-EF-50C | MID-tilbehørssæt EV DN 50 | 4975
EXT-EF-50E | MID-tilbehørssæt EV, DN 50, G 2" | 2700
EXT-H6100P-6500 | Trykuafhængig sædeventil, 2-vejs, DN 100, Flange, PN 16, ps 1600 kPa, Væsketemperatur 5...140°C [41...284°F] | 104850
EXT-H6100XP-6500 | Trykuafhængig sædeventil, 2-vejs, DN 100, Flange, PN 25, ps 1600 kPa, Væsketemperatur 5...140°C [41...284°F] | 117250
EXT-H6125P-8000 | Trykuafhængig sædeventil, 2-vejs, DN 125, Flange, PN 16, ps 1600 kPa, Væsketemperatur 5...140°C [41...284°F] | 161105
EXT-H6125XP-8000 | Trykuafhængig sædeventil, 2-vejs, DN 125, Flange, PN 25, ps 1600 kPa, Væsketemperatur 5...140°C [41...284°F] | 195415
EXT-H615P-125 | Trykuafhængig sædeventil, 2-vejs, DN 15, Flange, PN 16, ps 1600 kPa, Væsketemperatur 5...140°C [41...284°F] | 15820
EXT-H615P-200 | Trykuafhængig sædeventil, 2-vejs, DN 15, Flange, PN 16, ps 1600 kPa, Væsketemperatur 5...140°C [41...284°F] | 15820
EXT-H615XP-125 | Trykuafhængig sædeventil, 2-vejs, DN 15, Flange, PN 25, ps 1600 kPa, Væsketemperatur 5...140°C [41...284°F] | 18460
EXT-H615XP-200 | Trykuafhængig sædeventil, 2-vejs, DN 15, Flange, PN 25, ps 1600 kPa, Væsketemperatur 5...140°C [41...284°F] | 18460
EXT-H625P-315 | Trykuafhængig sædeventil, 2-vejs, DN 25, Flange, PN 16, ps 1600 kPa, Væsketemperatur 5...140°C [41...284°F] | 17830
EXT-H625P-400 | Trykuafhængig sædeventil, 2-vejs, DN 25, Flange, PN 16, ps 1600 kPa, Væsketemperatur 5...140°C [41...284°F] | 17830
EXT-H625XP-315 | Trykuafhængig sædeventil, 2-vejs, DN 25, Flange, PN 25, ps 1600 kPa, Væsketemperatur 5...140°C [41...284°F] | 19825
EXT-H625XP-400 | Trykuafhængig sædeventil, 2-vejs, DN 25, Flange, PN 25, ps 1600 kPa, Væsketemperatur 5...140°C [41...284°F] | 19825
EXT-H632P-650 | Trykuafhængig sædeventil, 2-vejs, DN 32, Flange, PN 16, ps 1600 kPa, Væsketemperatur 5...140°C [41...284°F] | 25745
EXT-H632XP-650 | Trykuafhængig sædeventil, 2-vejs, DN 32, Flange, PN 25, ps 1600 kPa, Væsketemperatur 5...140°C [41...284°F] | 29560
EXT-H640P-900 | Trykuafhængig sædeventil, 2-vejs, DN 40, Flange, PN 16, ps 1600 kPa, Væsketemperatur 5...140°C [41...284°F] | 35260
EXT-H640XP-900 | Trykuafhængig sædeventil, 2-vejs, DN 40, Flange, PN 25, ps 1600 kPa, Væsketemperatur 5...140°C [41...284°F] | 40035
EXT-H650P-1500 | Trykuafhængig sædeventil, 2-vejs, DN 50, Flange, PN 16, ps 1600 kPa, Væsketemperatur 5...140°C [41...284°F] | 44805
EXT-H650XP-1500 | Trykuafhængig sædeventil, 2-vejs, DN 50, Flange, PN 25, ps 1600 kPa, Væsketemperatur 5...140°C [41...284°F] | 49565
EXT-H665P-2500 | Trykuafhængig sædeventil, 2-vejs, DN 65, Flange, PN 16, ps 1600 kPa, Væsketemperatur 5...140°C [41...284°F] | 65775
EXT-H665XP-2500 | Trykuafhængig sædeventil, 2-vejs, DN 65, Flange, PN 25, ps 1600 kPa, Væsketemperatur 5...140°C [41...284°F] | 75785
EXT-H680P-3600 | Trykuafhængig sædeventil, 2-vejs, DN 80, Flange, PN 16, ps 1600 kPa, Væsketemperatur 5...140°C [41...284°F] | 85800
EXT-H680XP-3600 | Trykuafhængig sædeventil, 2-vejs, DN 80, Flange, PN 25, ps 1600 kPa, Væsketemperatur 5...140°C [41...284°F] | 93410
EXT-J-00734645 | Sikkerhedstemperaturbegrænser STB, Kontakt, 50...80°C, Kapillær 1 m, Manuel nulstilling | 940
EXT-J-00734647 | Sikkerhedstemperaturbegrænser STB, Kontakt, 70...130°C, Kapillær 1 m, Manuel nulstilling | 940
EXT-MR-249184 | Tilslutningskabel, 1,5 m, til 22WP-.. / 22WDP-.. | 465
EXT-MR-249185 | Tilslutningskabel, 5 m, til 22WP-.. / 22WDP-.. | 505
EXT-MU-ZRAB230-24 | Applikationsboks til CR..-Roomcontroller | 4570
EXT-MU-ZRAB-P0-10 | Tilbehør til EXT-MU-ZRAB230-24 (kontakter) | 700
EXT-OC-ZQ15-P | Isoleringsskal til ventil C2..QP-.., DN 15<br/>kun til ikke-kondenserende anvendelse | 315
EXT-OC-ZQ15-PT | Isoleringsskal til ventil C2..QPT-.., DN 15<br/>kun til ikke-kondenserende anvendelse | 315
EXT-OC-ZQ20-P | Isoleringsskal til ventil C2..QP-.., DN 20<br/>kun til ikke-kondenserende anvendelse | 315
EXT-OC-ZQ20-PT | Isoleringsskal til ventil C2..QPT-.., DN 20<br/>kun til ikke-kondenserende anvendelse | 315
EXT-OC-ZQ25-PT | Isoleringsskal til ventil C2..QPT-.., DN 25<br/>kun til ikke-kondenserende anvendelse | 315
EXT-OC-ZR3015 | Isoleringsskal til ventil R30..-..-..-B2, DN 15<br/>kun til ikke-kondenserende anvendelse | 450
EXT-OC-ZR3020 | Isoleringsskal til ventil R30..-..-..-B2, DN 20<br/>kun til ikke-kondenserende anvendelse | 655
EXT-OC-ZR3025 | Isoleringsskal til ventil R30..-..-..-B3, DN 25<br/>kun til ikke-kondenserende anvendelse | 920
EXT-OC-ZR415 | Isoleringsskal til ventil R4.., DN 15<br/>kun til ikke-kondenserende anvendelse | 280
EXT-OC-ZR420 | Isoleringsskal til ventil R4.., DN 20<br/>kun til ikke-kondenserende anvendelse | 280
EXT-OC-ZR425 | Isoleringsskal til ventil R4.., DN 25<br/>kun til ikke-kondenserende anvendelse | 280
EXT-OC-ZR432 | Isoleringsskal til ventil R4.., DN 32<br/>kun til ikke-kondenserende anvendelse | 385
EXT-OC-ZR440 | Isoleringsskal til ventil R4.., DN 40<br/>kun til ikke-kondenserende anvendelse | 385
EXT-OC-ZR450 | Isoleringsskal til ventil R4.., DN 50<br/>kun til ikke-kondenserende anvendelse | 440
EXT-OC-ZR515 | Isoleringsskal til ventil R5.., DN 15<br/>kun til ikke-kondenserende anvendelse | 280
EXT-OC-ZR520 | Isoleringsskal til ventil R5.., DN 20<br/>kun til ikke-kondenserende anvendelse | 280
EXT-OC-ZR525 | Isoleringsskal til ventil R5.., DN 25<br/>kun til ikke-kondenserende anvendelse | 280
EXT-OC-ZR532 | Isoleringsskal til ventil R5.., DN 32<br/>kun til ikke-kondenserende anvendelse | 385
EXT-OC-ZR540 | Isoleringsskal til ventil R5.., DN 40<br/>kun til ikke-kondenserende anvendelse | 385
EXT-OC-ZR550 | Isoleringsskal til ventil R5.., DN 50<br/>kun til ikke-kondenserende anvendelse | 440
EXT-OC-ZR-C215Q | Isoleringsskal til ventil C2..Q-.., DN 15<br/>kun til ikke-kondenserende anvendelse | 315
EXT-OC-ZR-C220Q-K | Isoleringsskal til ventil C2..Q-.., DN 20<br/>kun til ikke-kondenserende anvendelse | 315
EXT-OC-ZR-C225 | Isoleringsskal til ventil C2..Q-.., DN 25<br/>kun til ikke-kondenserende anvendelse | 305
EXT-OC-ZR-C3015 | Isoleringsskal til ventil R3015-..-..-B1, DN 15<br/>kun til ikke-kondenserende anvendelse | 430
EXT-OC-ZR-C315Q-H | Isoleringsskal til ventil C3..Q-.., DN 15<br/>kun til ikke-kondenserende anvendelse | 315
EXT-OC-ZR-C320Q-J | Isoleringsskal til ventil C3..Q-.., DN 20<br/>kun til ikke-kondenserende anvendelse | 315
EXT-OC-ZR-C325 | Isoleringsskal til ventil C3..Q-.., DN 25<br/>kun til ikke-kondenserende anvendelse | 305
EXT-OC-ZR-C4Q | Isoleringsskal til ventil C4..Q-.., DN 15/20<br/>kun til ikke-kondenserende anvendelse | 315
EXT-OC-ZR-C5Q | Isoleringsskal til ventil C5..Q-.., DN 15/20<br/>kun til ikke-kondenserende anvendelse | 315
EXT-OC-ZRN215 | Isoleringsskal til ventil R2.., DN 15, (Kvs ≤1.6)<br/>kun til ikke-kondenserende anvendelse | 320
EXT-OC-ZRN215G | Isoleringsskal til ventil R2.., DN 15, (Kvs ≥2,5)<br/>kun til ikke-kondenserende anvendelse | 320
EXT-OC-ZRN220 | Isoleringsskal til ventil R2.., DN 20<br/>kun til ikke-kondenserende anvendelse | 320
EXT-OC-ZRN225 | Isoleringsskal til ventil R2.., DN 25<br/>kun til ikke-kondenserende anvendelse | 320
EXT-OC-ZRN232 | Isoleringsskal til ventil R2.., DN 32<br/>kun til ikke-kondenserende anvendelse | 385
EXT-OC-ZRN240 | Isoleringsskal til ventil R2.., DN 40<br/>kun til ikke-kondenserende anvendelse | 420
EXT-OC-ZRN250 | Isoleringsskal til ventil R2.., DN 50<br/>kun til ikke-kondenserende anvendelse | 450
EXT-OC-ZRN315 | Isoleringsskal til ventil R3.., DN 15, (Kvs ≤1.6)<br/>kun til ikke-kondenserende anvendelse | 320
EXT-OC-ZRN315G | Isoleringsskal til ventil R3.., DN 15, (Kvs ≥2,5)<br/>kun til ikke-kondenserende anvendelse | 320
EXT-OC-ZRN320 | Isoleringsskal til ventil R3.., DN 20<br/>kun til ikke-kondenserende anvendelse | 320
EXT-OC-ZRN325 | Isoleringsskal til ventil R3.., DN 25<br/>kun til ikke-kondenserende anvendelse | 320
EXT-OC-ZRN332 | Isoleringsskal til ventil R3.., DN 32<br/>kun til ikke-kondenserende anvendelse | 405
EXT-OC-ZRN340 | Isoleringsskal til ventil R3.., DN 40, (Kvs ≤16 / 31)<br/>kun til ikke-kondenserende anvendelse | 420
EXT-OC-ZRN340G | Isoleringsskal til ventil R3.., DN 40, (Kvs ≥25)<br/>kun til ikke-kondenserende anvendelse | 420
EXT-OC-ZRN350 | Isoleringsskal til ventil R3.., DN 50, (Kvs ≤25/49)<br/>kun til ikke-kondenserende anvendelse | 450
EXT-OC-ZRN350G | Isoleringsskal til ventil R3.., DN 50, (Kvs ≥40)<br/>kun til ikke-kondenserende anvendelse | 450
EXT-SN-RBE05-S4-BE | Trinkontakt UP-EDIZIOdue, 4 trin for VAV, Indgang AC/DC 24 V//udgang DC 0-2-6-10 V, LED display af trin | 2960
EXT-TT-1A | Åbn/luk-ventilsæt, 1" med en vinkel på 90° | 1575
EXT-TT-1B | Åbn/luk-ventilsæt, 1" lige | 1160
EXT-TT-1C | Åbn/luk-ventilsæt til termisk energimåler, 1" med en vinkel på 90° | 2540
EXT-TT-1D | Åbn/luk-ventilsæt til termisk energimåler, 1" lige | 2110
FM065F-SZ | Flowsensor, AC/DC 24 V, DN 65, FS 9.6 l/s | 9465
FM080F-SZ | Flowsensor, AC/DC 24 V, DN 80, FS 13.6 l/s | 10385
FM100F-SZ | Flowsensor, AC/DC 24 V, DN 100, FS 24.0 l/s | 11320
FM125F-SZ | Flowsensor, AC/DC 24 V, DN 125, FS 37.5 l/s | 12235
FM150F-SZ | Flowsensor, AC/DC 24 V, DN 150, FS 54.0 l/s | 13155
G-22PEM-A01 | M-Bus-omformer | 3520
GK24A-1 | Drejeaktuator med sikkerhedsfunktion, 40 Nm, AC/DC 24 V, Åbn/luk, 150 s, IP54 | 7550
GK24A-MF | Drejeaktuator med sikkerhedsfunktion, 40 Nm, AC/DC 24 V, MFT, 2...10 V, 150 s (90...150 s), IP54 | 10080
GK24A-MOD | Drejeaktuator med sikkerhedsfunktion, 40 Nm, AC/DC 24 V, BACnet MS/TP, Modbus RTU, MP-Bus, 2...10 V, 150 s (90...150 s), IP54 | 9785
GK24A-MP | Drejeaktuator med sikkerhedsfunktion, 40 Nm, AC/DC 24 V, MP-Bus, 2...10 V, 150 s (90...150 s), IP54 | 9535
GK24A-SR | Drejeaktuator med sikkerhedsfunktion, 40 Nm, AC/DC 24 V, 2...10 V, 150 s, IP54 | 8345
GK24G-1 | Drejeaktuator med sikkerhedsfunktion, 40 Nm, AC/DC 24 V, Åbn/luk, 150 s, IP66/67 | 11430
GK24G-MP | Drejeaktuator med sikkerhedsfunktion, 40 Nm, AC/DC 24 V, MP-Bus, 2...10 V, 150 s (90...150 s), IP66/67 | 13280
GK24G-SR | Drejeaktuator med sikkerhedsfunktion, 40 Nm, AC/DC 24 V, 2...10 V, 150 s, IP66/67 | 11830
GM230.13 | Drejeaktuator, 40 Nm, AC 100...240 V, Åbn/luk, 3-punkt, 150 s (90...150 s), IP54, Kabel | 3730
GM230.18 | Drejeaktuator, 40 Nm, AC 100...240 V, Åbn/luk, 3-punkt, 150 s (90...150 s), IP54, Klemmer | 3730
GM230A | Drejeaktuator, 40 Nm, AC 100...240 V, Åbn/luk, 150 s, IP54 | 3995
GM230A-TP | Drejeaktuator, 40 Nm, AC 100...240 V, Åbn/luk, 150 s, IP54, Klemmer | 3995
GM230G-T | Drejeaktuator, 40 Nm, AC 100...240 V, Åbn/luk, 150 s, IP66/67, Klemmer | 7390
GM230S.2A | Drejeaktuator, 40 Nm, AC 100...240 V, Åbn/luk, 3-punkt, 35 s (35...150 s), 2x SPST, IP54, Kabel | 5010
GM230S.46 | Drejeaktuator, 40 Nm, AC 100...240 V, Åbn/luk, 3-punkt, 35 s (35...150 s), 2x SPST, IP54, Klemmer | 5010
GM24.13 | Drejeaktuator, 40 Nm, AC/DC 24 V, Åbn/luk, 3-punkt, 150 s (90...150 s), IP54, Kabel | 3615
GM24.19 | Drejeaktuator, 40 Nm, AC/DC 24 V, Åbn/luk, 3-punkt, 150 s (90...150 s), IP54, Klemmer | 3615
GM24.2D | Drejeaktuator, 40 Nm, AC/DC 24 V, Åbn/luk, 35 s (35...150 s), IP54, Klemmer | 4410
GM24A | Drejeaktuator, 40 Nm, AC/DC 24 V, Åbn/luk, 150 s, IP54 | 3940
GM24A-MF | Drejeaktuator, 40 Nm, AC/DC 24 V, MFT, 2...10 V, 150 s (75...290 s), IP54 | 4790
GM24A-MOD | Drejeaktuator, 40 Nm, AC/DC 24 V, BACnet MS/TP, Modbus RTU, MP-Bus, 2...10 V, 150 s (75...290 s), IP54 | 5065
GM24A-MP | Drejeaktuator, 40 Nm, AC/DC 24 V, MP-Bus, 2...10 V, 150 s (75...290 s), IP54 | 5010
GM24A-MP-TP | Drejeaktuator, 40 Nm, AC/DC 24 V, MP-Bus, 2...10 V, 150 s (75...290 s), IP54, Klemmer | 5010
GM24A-TP | Drejeaktuator, 40 Nm, AC/DC 24 V, Åbn/luk, 150 s, IP54, Klemmer | 3940
GM24G-MP-T | Drejeaktuator, 40 Nm, AC/DC 24 V, MP-Bus, 2...10 V, 150 s (90...150 s), IP66/67, Klemmer | 8215
GM24G-SR-T | Drejeaktuator, 40 Nm, AC/DC 24 V, 2...10 V, 150 s, IP66/67, Klemmer | 7770
GM24G-T | Drejeaktuator, 40 Nm, AC/DC 24 V, Åbn/luk, 150 s, IP66/67, Klemmer | 7335
GM24S.2A | Drejeaktuator, 40 Nm, AC/DC 24 V, Åbn/luk, 35 s (35...150 s), 2x SPST, IP54, Kabel | 4885
GMC230A | Hurtigttgående drejeaktuator, 40 Nm, AC 100...240 V, Åbn/luk, 3-punkt, 35 s, IP54 | 5500
GR230A-5 | Drejeaktuator, 40 Nm, AC 100...240 V, Åbn/luk, 150 s, IP54, F05 | 4490
GR230A-R | Drejeaktuator (RetroFIT+), 40 Nm, AC 100...240 V, Åbn/luk, 150 s, IP54, F05/F07 | 4350
GR24A-5 | Drejeaktuator, 40 Nm, AC/DC 24 V, Åbn/luk, 150 s, IP54, F05 | 4490
GR24A-7 | Drejeaktuator, 40 Nm, AC/DC 24 V, Åbn/luk, 150 s, IP54, F07 | 4605
GR24A-MOD-5 | Drejeaktuator, 40 Nm, AC/DC 24 V, BACnet MS/TP, Modbus RTU, MP-Bus, 2...10 V, 90 s (75...270 s), IP54, F05 | 6565
GR24A-MP-5 | Drejeaktuator, 40 Nm, AC/DC 24 V, MP-Bus, 2...10 V, 90 s (75...270 s), IP54, F05 | 6035
GR24A-MP-7 | Drejeaktuator, 40 Nm, AC/DC 24 V, MP-Bus, 2...10 V, 90 s (75...270 s), IP54, F07 | 6160
GR24A-MP-R | Drejeaktuator (RetroFIT+), 40 Nm, AC/DC 24 V, MP-Bus, 2...10 V, 90 s (75...270 s), IP54, F05/F07 | 5810
GR24A-R | Drejeaktuator (RetroFIT+), 40 Nm, AC/DC 24 V, Åbn/luk, 150 s, IP54, F05/F07 | 4350
GR24A-SR-5 | Drejeaktuator, 40 Nm, AC/DC 24 V, 2...10 V, 150 s, IP54, F05 | 5440
GRC230A-5 | Drejeaktuator, 40 Nm, AC 100...240 V, Åbn/luk, 35 s, IP54, F05 | 5180
GRC230G-5 | Drejeaktuator, 40 Nm, AC 100...240 V, Åbn/luk, 35 s, IP66/67, F05 | 7705
GRC24A-5 | Drejeaktuator, 40 Nm, AC/DC 24 V, Åbn/luk, 35 s, IP54, F05 | 5180
GRC24G-5 | Drejeaktuator, 40 Nm, AC/DC 24 V, Åbn/luk, 35 s, IP66/67, F05 | 7705
GRC24G-MF-T-5 | Drejeaktuator, 40 Nm, AC/DC 24 V, MFT, 2...10 V, 35 s, IP66/67, F05, Klemmer | 8920
GRC24G-SZ-T-5 | Drejeaktuator, 40 Nm, AC/DC 24 V, 0.5...10 V, 35 s, IP66/67, F05, Klemmer | 8725
GRK24A-5 | Drejeaktuator med sikkerhedsfunktion NC/NO, 40 Nm, AC/DC 24 V, Åbn/luk, 150 s, IP54, F05 | 8295
GRK24A-SR-5 | Drejeaktuator med sikkerhedsfunktion NC/NO, 40 Nm, AC/DC 24 V, 2...10 V, 150 s, IP54, F05 | 8975
GRK24A-SZ-5 | Drejeaktuator med sikkerhedsfunktion NC/NO, 40 Nm, AC/DC 24 V, 0.5...10 V, 150 s, IP54, F05 | 9870
GV12-24-SR-T | Aktuator med lang vandring, 15000 N, AC/DC 24 V, (0.5)2...10 V, 82 s, Slaglængde 65 mm, IP65, Klemmer | 58855
H215S-G | Sædeventil af rustfrit stål, 2-vejs, DN 15, Indvendig gevind, Rp 1/2", PN 25, ps 2500 kPa, Kvs 1.6 m³/h, Væsketemperatur 0...130°C [32...266°F] | 3180
H215S-J | Sædeventil af rustfrit stål, 2-vejs, DN 15, Indvendig gevind, Rp 1/2", PN 25, ps 2500 kPa, Kvs 4 m³/h, Væsketemperatur 0...130°C [32...266°F] | 3180
H220S-K | Sædeventil af rustfrit stål, 2-vejs, DN 20, Indvendig gevind, Rp 3/4", PN 25, ps 2500 kPa, Kvs 6.3 m³/h, Væsketemperatur 0...130°C [32...266°F] | 3435
H225S-L | Sædeventil af rustfrit stål, 2-vejs, DN 25, Indvendig gevind, Rp 1", PN 25, ps 2500 kPa, Kvs 10 m³/h, Væsketemperatur 0...130°C [32...266°F] | 4585
H232S-M | Sædeventil af rustfrit stål, 2-vejs, DN 32, Indvendig gevind, Rp 1 1/4", PN 25, ps 2500 kPa, Kvs 16 m³/h, Væsketemperatur 0...130°C [32...266°F] | 5195
H240S-N | Sædeventil af rustfrit stål, 2-vejs, DN 40, Indvendig gevind, Rp 1 1/2", PN 25, ps 2500 kPa, Kvs 25 m³/h, Væsketemperatur 0...130°C [32...266°F] | 6360
H250S-P | Sædeventil af rustfrit stål, 2-vejs, DN 50, Indvendig gevind, Rp 2", PN 25, ps 2500 kPa, Kvs 40 m³/h, Væsketemperatur 0...130°C [32...266°F] | 7690
H315S-G | Sædeventil af rustfrit stål, 3-vejs, DN 15, Indvendig gevind, Rp 1/2", PN 25, ps 2500 kPa, Kvs 1.6 m³/h, Væsketemperatur 0...130°C [32...266°F] | 3475
H315S-J | Sædeventil af rustfrit stål, 3-vejs, DN 15, Indvendig gevind, Rp 1/2", PN 25, ps 2500 kPa, Kvs 4.0 m³/h, Væsketemperatur 0...130°C [32...266°F] | 3475
H320S-K | Sædeventil af rustfrit stål, 3-vejs, DN 20, Indvendig gevind, Rp 3/4", PN 25, ps 2500 kPa, Kvs 6.3 m³/h, Væsketemperatur 0...130°C [32...266°F] | 3995
H325S-L | Sædeventil af rustfrit stål, 3-vejs, DN 25, Indvendig gevind, Rp 1", PN 25, ps 2500 kPa, Kvs 10 m³/h, Væsketemperatur 0...130°C [32...266°F] | 4990
H332S-M | Sædeventil af rustfrit stål, 3-vejs, DN 32, Indvendig gevind, Rp 1 1/4", PN 25, ps 2500 kPa, Kvs 16 m³/h, Væsketemperatur 0...130°C [32...266°F] | 5825
H340S-N | Sædeventil af rustfrit stål, 3-vejs, DN 40, Indvendig gevind, Rp 1 1/2", PN 25, ps 2500 kPa, Kvs 25 m³/h, Væsketemperatur 0...130°C [32...266°F] | 7060
H350S-P | Sædeventil af rustfrit stål, 3-vejs, DN 50, Indvendig gevind, Rp 2", PN 25, ps 2500 kPa, Kvs 40 m³/h, Væsketemperatur 0...130°C [32...266°F] | 8825
H411B | Sædeventil, 2-vejs, DN 15, Udvendig gevind, G 1 1/8", PN 16, ps 1600 kPa, Kvs 0.63 m³/h, Væsketemperatur -10...120°C [14...248°F] | 2045
H412B | Sædeventil, 2-vejs, DN 15, Udvendig gevind, G 1 1/8", PN 16, ps 1600 kPa, Kvs 1 m³/h, Væsketemperatur -10...120°C [14...248°F] | 2045
H413B | Sædeventil, 2-vejs, DN 15, Udvendig gevind, G 1 1/8", PN 16, ps 1600 kPa, Kvs 1.6 m³/h, Væsketemperatur -10...120°C [14...248°F] | 2045
H414B | Sædeventil, 2-vejs, DN 15, Udvendig gevind, G 1 1/8", PN 16, ps 1600 kPa, Kvs 2.5 m³/h, Væsketemperatur -10...120°C [14...248°F] | 2045
H415B | Sædeventil, 2-vejs, DN 15, Udvendig gevind, G 1 1/8", PN 16, ps 1600 kPa, Kvs 4 m³/h, Væsketemperatur -10...120°C [14...248°F] | 2045
H420B | Sædeventil, 2-vejs, DN 20, Udvendig gevind, G 1 1/4", PN 16, ps 1600 kPa, Kvs 6.3 m³/h, Væsketemperatur -10...120°C [14...248°F] | 2325
H425B | Sædeventil, 2-vejs, DN 25, Udvendig gevind, G 1 1/2", PN 16, ps 1600 kPa, Kvs 10 m³/h, Væsketemperatur -10...120°C [14...248°F] | 2710
H432B | Sædeventil, 2-vejs, DN 32, Udvendig gevind, G 2", PN 16, ps 1600 kPa, Kvs 16 m³/h, Væsketemperatur -10...120°C [14...248°F] | 3170
H440B | Sædeventil, 2-vejs, DN 40, Udvendig gevind, G 2 1/4", PN 16, ps 1600 kPa, Kvs 25 m³/h, Væsketemperatur -10...120°C [14...248°F] | 4005
H450B | Sædeventil, 2-vejs, DN 50, Udvendig gevind, G 2 3/4", PN 16, ps 1600 kPa, Kvs 40 m³/h, Væsketemperatur -10...120°C [14...248°F] | 5210
H511B | Sædeventil, 3-vejs, DN 15, Udvendig gevind, G 1 1/8", PN 16, ps 1600 kPa, Kvs 0.63 m³/h, Væsketemperatur -10...120°C [14...248°F] | 1955
H512B | Sædeventil, 3-vejs, DN 15, Udvendig gevind, G 1 1/8", PN 16, ps 1600 kPa, Kvs 1 m³/h, Væsketemperatur -10...120°C [14...248°F] | 1955
H513B | Sædeventil, 3-vejs, DN 15, Udvendig gevind, G 1 1/8", PN 16, ps 1600 kPa, Kvs 1.6 m³/h, Væsketemperatur -10...120°C [14...248°F] | 1955
H514B | Sædeventil, 3-vejs, DN 15, Udvendig gevind, G 1 1/8", PN 16, ps 1600 kPa, Kvs 2.5 m³/h, Væsketemperatur -10...120°C [14...248°F] | 1955
H515B | Sædeventil, 3-vejs, DN 15, Udvendig gevind, G 1 1/8", PN 16, ps 1600 kPa, Kvs 4 m³/h, Væsketemperatur -10...120°C [14...248°F] | 1955
H520B | Sædeventil, 3-vejs, DN 20, Udvendig gevind, G 1 1/4", PN 16, ps 1600 kPa, Kvs 6.3 m³/h, Væsketemperatur -10...120°C [14...248°F] | 2260
H525B | Sædeventil, 3-vejs, DN 25, Udvendig gevind, G 1 1/2", PN 16, ps 1600 kPa, Kvs 10 m³/h, Væsketemperatur -10...120°C [14...248°F] | 2625
H532B | Sædeventil, 3-vejs, DN 32, Udvendig gevind, G 2", PN 16, ps 1600 kPa, Kvs 16 m³/h, Væsketemperatur -10...120°C [14...248°F] | 3025
H540B | Sædeventil, 3-vejs, DN 40, Udvendig gevind, G 2 1/4", PN 16, ps 1600 kPa, Kvs 25 m³/h, Væsketemperatur -10...120°C [14...248°F] | 3810
H550B | Sædeventil, 3-vejs, DN 50, Udvendig gevind, G 2 3/4", PN 16, ps 1600 kPa, Kvs 40 m³/h, Væsketemperatur -10...120°C [14...248°F] | 5015
H6015X1P6-S2 | Sædeventil, 2-vejs, DN 15, Flange, PN 25, ps 2500 kPa, Kvs 1.6 m³/h, Væsketemperatur 5...150°C [41...302°F] | 7350
H6015X1-S2 | Sædeventil, 2-vejs, DN 15, Flange, PN 25, ps 2500 kPa, Kvs 1 m³/h, Væsketemperatur 5...150°C [41...302°F] | 7350
H6015X2P5-S2 | Sædeventil, 2-vejs, DN 15, Flange, PN 25, ps 2500 kPa, Kvs 2.5 m³/h, Væsketemperatur 5...150°C [41...302°F] | 7350
H6015X4-S2 | Sædeventil, 2-vejs, DN 15, Flange, PN 25, ps 2500 kPa, Kvs 4 m³/h, Væsketemperatur 5...150°C [41...302°F] | 7350
H6015XP4-S2 | Sædeventil, 2-vejs, DN 15, Flange, PN 25, ps 2500 kPa, Kvs 0.4 m³/h, Væsketemperatur 5...150°C [41...302°F] | 7350
H6015XP63-S2 | Sædeventil, 2-vejs, DN 15, Flange, PN 25, ps 2500 kPa, Kvs 0.63 m³/h, Væsketemperatur 5...150°C [41...302°F] | 7350
H6020X4-S2 | Sædeventil, 2-vejs, DN 20, Flange, PN 25, ps 2500 kPa, Kvs 4 m³/h, Væsketemperatur 5...150°C [41...302°F] | 8210
H6020X6P3-S2 | Sædeventil, 2-vejs, DN 20, Flange, PN 25, ps 2500 kPa, Kvs 6.3 m³/h, Væsketemperatur 5...150°C [41...302°F] | 8210
H6025X10-S2 | Sædeventil, 2-vejs, DN 25, Flange, PN 25, ps 2500 kPa, Kvs 10 m³/h, Væsketemperatur 5...150°C [41...302°F] | 8800
H6025X6P3-S2 | Sædeventil, 2-vejs, DN 25, Flange, PN 25, ps 2500 kPa, Kvs 6.3 m³/h, Væsketemperatur 5...150°C [41...302°F] | 8800
H6032X10-S2 | Sædeventil, 2-vejs, DN 32, Flange, PN 25, ps 2500 kPa, Kvs 10 m³/h, Væsketemperatur 5...150°C [41...302°F] | 9440
H6032X16-S2 | Sædeventil, 2-vejs, DN 32, Flange, PN 25, ps 2500 kPa, Kvs 16 m³/h, Væsketemperatur 5...150°C [41...302°F] | 9440
H6040X16-S2 | Sædeventil, 2-vejs, DN 40, Flange, PN 25, ps 2500 kPa, Kvs 16 m³/h, Væsketemperatur 5...150°C [41...302°F] | 9795
H6040X25-S2 | Sædeventil, 2-vejs, DN 40, Flange, PN 25, ps 2500 kPa, Kvs 25 m³/h, Væsketemperatur 5...150°C [41...302°F] | 9795
H6050X25-S2 | Sædeventil, 2-vejs, DN 50, Flange, PN 25, ps 2500 kPa, Kvs 25 m³/h, Væsketemperatur 5...150°C [41...302°F] | 10125
H6050X40-S2 | Sædeventil, 2-vejs, DN 50, Flange, PN 25, ps 2500 kPa, Kvs 40 m³/h, Væsketemperatur 5...150°C [41...302°F] | 10125
H6065X58-SP2 | Sædeventil (delvist trykbalanceret), 2-vejs, DN 65, Flange, PN 25, ps 2500 kPa, Kvs 58 m³/h, Væsketemperatur 5...150°C [41...302°F] | 34385
H6080X90-SP2 | Sædeventil (delvist trykbalanceret), 2-vejs, DN 80, Flange, PN 25, ps 2500 kPa, Kvs 90 m³/h, Væsketemperatur 5...150°C [41...302°F] | 47250
H6100N | Sædeventil, 2-vejs, DN 100, Flange, PN 16, ps 1600 kPa, Kvs 145 m³/h, Væsketemperatur -10...120°C [14...248°F] | 17880
H6100S | Sædeventil, 2-vejs, DN 100, Flange, PN 16, ps 1600 kPa, Kvs 145 m³/h, Væsketemperatur 5...150°C [41...302°F] | 17995
H6100SP | Sædeventil (delvist trykbalanceret), 2-vejs, DN 100, Flange, PN 16, ps 1600 kPa, Kvs 145 m³/h, Væsketemperatur 5...150°C [41...302°F] | 50735
H6100X125-SP2 | Sædeventil (delvist trykbalanceret), 2-vejs, DN 100, Flange, PN 25, ps 2500 kPa, Kvs 125 m³/h, Væsketemperatur 5...150°C [41...302°F] | 50435
H610S | Sædeventil, 2-vejs, DN 15, Flange, PN 16, ps 1600 kPa, Kvs 0.4 m³/h, Væsketemperatur 5...150°C [41...302°F] | 4400
H611N | Sædeventil, 2-vejs, DN 15, Flange, PN 16, ps 1600 kPa, Kvs 0.63 m³/h, Væsketemperatur -10...120°C [14...248°F] | 4165
H611S | Sædeventil, 2-vejs, DN 15, Flange, PN 16, ps 1600 kPa, Kvs 0.63 m³/h, Væsketemperatur 5...150°C [41...302°F] | 4400
H6125S | Sædeventil, 2-vejs, DN 125, Flange, PN 16, ps 1600 kPa, Kvs 220 m³/h, Væsketemperatur 5...150°C [41...302°F] | 30135
H6125SP | Sædeventil (delvist trykbalanceret), 2-vejs, DN 125, Flange, PN 16, ps 1600 kPa, Kvs 220 m³/h, Væsketemperatur 5...150°C [41...302°F] | 79100
H612N | Sædeventil, 2-vejs, DN 15, Flange, PN 16, ps 1600 kPa, Kvs 1 m³/h, Væsketemperatur -10...120°C [14...248°F] | 4165
H612S | Sædeventil, 2-vejs, DN 15, Flange, PN 16, ps 1600 kPa, Kvs 1 m³/h, Væsketemperatur 5...150°C [41...302°F] | 4400
H613N | Sædeventil, 2-vejs, DN 15, Flange, PN 16, ps 1600 kPa, Kvs 1.6 m³/h, Væsketemperatur -10...120°C [14...248°F] | 4165
H613S | Sædeventil, 2-vejs, DN 15, Flange, PN 16, ps 1600 kPa, Kvs 1.6 m³/h, Væsketemperatur 5...150°C [41...302°F] | 4400
H614N | Sædeventil, 2-vejs, DN 15, Flange, PN 16, ps 1600 kPa, Kvs 2.5 m³/h, Væsketemperatur -10...120°C [14...248°F] | 4165
H614S | Sædeventil, 2-vejs, DN 15, Flange, PN 16, ps 1600 kPa, Kvs 2.5 m³/h, Væsketemperatur 5...150°C [41...302°F] | 4400
H6150S | Sædeventil, 2-vejs, DN 150, Flange, PN 16, ps 1600 kPa, Kvs 320 m³/h, Væsketemperatur 5...150°C [41...302°F] | 37540
H6150SP | Sædeventil (delvist trykbalanceret), 2-vejs, DN 150, Flange, PN 16, ps 1600 kPa, Kvs 320 m³/h, Væsketemperatur 5...150°C [41...302°F] | 101910
H615N | Sædeventil, 2-vejs, DN 15, Flange, PN 16, ps 1600 kPa, Kvs 4 m³/h, Væsketemperatur -10...120°C [14...248°F] | 4165
H615S | Sædeventil, 2-vejs, DN 15, Flange, PN 16, ps 1600 kPa, Kvs 4 m³/h, Væsketemperatur 5...150°C [41...302°F] | 4400
H619S | Sædeventil, 2-vejs, DN 20, Flange, PN 16, ps 1600 kPa, Kvs 4 m³/h, Væsketemperatur 5...150°C [41...302°F] | 4700
H6200+GV12-230-3-T | Sædeventil (H6200W630-S7) med aktuator, 2-vejs, DN 200, Flange Med PN 16, ps 1600 kPa, Kvs 630 m³/h, Væsketemperatur 5...120°C [41...248°F], 15000 N, AC 230 V, 3-punkt, 82 s, IP65, Klemmer | 161380
H6200+GV12-24-SR-T | Sædeventil (H6200W630-S7) med aktuator, 2-vejs, DN 200, Flange PN 16, ps 1600 kPa, Kvs 630 m³/h, Væsketemperatur 5...120°C [41...248°F], 15000 N, AC/DC 24 V, 2...10 V, 82 s, IP65, Klemmer | 174210
H620N | Sædeventil, 2-vejs, DN 20, Flange, PN 16, ps 1600 kPa, Kvs 6.3 m³/h, Væsketemperatur -10...120°C [14...248°F] | 4480
H620S | Sædeventil, 2-vejs, DN 20, Flange, PN 16, ps 1600 kPa, Kvs 6.3 m³/h, Væsketemperatur 5...150°C [41...302°F] | 4700
H624S | Sædeventil, 2-vejs, DN 25, Flange, PN 16, ps 1600 kPa, Kvs 6.3 m³/h, Væsketemperatur 5...150°C [41...302°F] | 5210
H6250+GV12-230-3-T | Sædeventil (H6250W1000-S7) med aktuator, 2-vejs, DN 250, Flange Med PN 16, ps 1600 kPa, Kvs 1000 m³/h, Væsketemperatur 5...120°C [41...248°F], 15000 N, AC 230 V, 3-punkt, 82 s, IP65, Klemmer | 216265
H6250+GV12-24-SR-T | Sædeventil (H6250W1000-S7) med aktuator, 2-vejs, DN 250, Flange PN 16, ps 1600 kPa, Kvs 1000 m³/h, Væsketemperatur 5...120°C [41...248°F], 15000 N, AC/DC 24 V, 2...10 V, 82 s, IP65, Klemmer | 229095
H625N | Sædeventil, 2-vejs, DN 25, Flange, PN 16, ps 1600 kPa, Kvs 10 m³/h, Væsketemperatur -10...120°C [14...248°F] | 4620
H625S | Sædeventil, 2-vejs, DN 25, Flange, PN 16, ps 1600 kPa, Kvs 10 m³/h, Væsketemperatur 5...150°C [41...302°F] | 5210
H632N | Sædeventil, 2-vejs, DN 32, Flange, PN 16, ps 1600 kPa, Kvs 16 m³/h, Væsketemperatur -10...120°C [14...248°F] | 5245
H632S | Sædeventil, 2-vejs, DN 32, Flange, PN 16, ps 1600 kPa, Kvs 16 m³/h, Væsketemperatur 5...150°C [41...302°F] | 6185
H640N | Sædeventil, 2-vejs, DN 40, Flange, PN 16, ps 1600 kPa, Kvs 25 m³/h, Væsketemperatur -10...120°C [14...248°F] | 5995
H640S | Sædeventil, 2-vejs, DN 40, Flange, PN 16, ps 1600 kPa, Kvs 25 m³/h, Væsketemperatur 5...150°C [41...302°F] | 7480
H640SP | Sædeventil (delvist trykbalanceret), 2-vejs, DN 40, Flange, PN 16, ps 1600 kPa, Kvs 25 m³/h, Væsketemperatur 5...150°C [41...302°F] | 20975
H650N | Sædeventil, 2-vejs, DN 50, Flange, PN 16, ps 1600 kPa, Kvs 40 m³/h, Væsketemperatur -10...120°C [14...248°F] | 7445
H650R | Sædeventil, 2-vejs, DN 50, Flange, PN 6, ps 600 kPa, Kvs 40 m³/h, Væsketemperatur -10...120°C [14...248°F] | 6035
H650S | Sædeventil, 2-vejs, DN 50, Flange, PN 16, ps 1600 kPa, Kvs 40 m³/h, Væsketemperatur 5...150°C [41...302°F] | 8975
H650SP | Sædeventil (delvist trykbalanceret), 2-vejs, DN 50, Flange, PN 16, ps 1600 kPa, Kvs 40 m³/h, Væsketemperatur 5...150°C [41...302°F] | 26465
H664N | Sædeventil, 2-vejs, DN 65, Flange, PN 16, ps 1600 kPa, Kvs 58 m³/h, Væsketemperatur -10...120°C [14...248°F] | 8970
H664R | Sædeventil, 2-vejs, DN 65, Flange, PN 6, ps 600 kPa, Kvs 58 m³/h, Væsketemperatur -10...120°C [14...248°F] | 7310
H664S | Sædeventil, 2-vejs, DN 65, Flange, PN 16, ps 1600 kPa, Kvs 58 m³/h, Væsketemperatur 5...150°C [41...302°F] | 11085
H664SP | Sædeventil (delvist trykbalanceret), 2-vejs, DN 65, Flange, PN 16, ps 1600 kPa, Kvs 58 m³/h, Væsketemperatur 5...150°C [41...302°F] | 34600
H665N | Sædeventil, 2-vejs, DN 65, Flange, PN 16, ps 1600 kPa, Kvs 63 m³/h, Væsketemperatur -10...120°C [14...248°F] | 12665
H665S | Sædeventil, 2-vejs, DN 65, Flange, PN 16, ps 1600 kPa, Kvs 63 m³/h, Væsketemperatur 5...150°C [41...302°F] | 13205
H679N | Sædeventil, 2-vejs, DN 80, Flange, PN 16, ps 1600 kPa, Kvs 90 m³/h, Væsketemperatur -10...120°C [14...248°F] | 11855
H679SP | Sædeventil (delvist trykbalanceret), 2-vejs, DN 80, Flange, PN 16, ps 1600 kPa, Kvs 90 m³/h, Væsketemperatur 5...150°C [41...302°F] | 47515
H680N | Sædeventil, 2-vejs, DN 80, Flange, PN 16, ps 1600 kPa, Kvs 100 m³/h, Væsketemperatur -10...120°C [14...248°F] | 14795
H680S | Sædeventil, 2-vejs, DN 80, Flange, PN 16, ps 1600 kPa, Kvs 100 m³/h, Væsketemperatur 5...150°C [41...302°F] | 14985
H7015X4-S2 | Sædeventil, 3-vejs, DN 15, Flange, PN 25, ps 2500 kPa, Kvs 4 m³/h, Væsketemperatur 5...200°C [41...392°F] | 12555
H7020X6P3-S2 | Sædeventil, 3-vejs, DN 20, Flange, PN 25, ps 2500 kPa, Kvs 6.3 m³/h, Væsketemperatur 5...200°C [41...392°F] | 13560
H7025X10-S2 | Sædeventil, 3-vejs, DN 25, Flange, PN 25, ps 2500 kPa, Kvs 10 m³/h, Væsketemperatur 5...200°C [41...392°F] | 14200
H7032X16-S2 | Sædeventil, 3-vejs, DN 32, Flange, PN 25, ps 2500 kPa, Kvs 16 m³/h, Væsketemperatur 5...200°C [41...392°F] | 14735
H7040X25-S2 | Sædeventil, 3-vejs, DN 40, Flange, PN 25, ps 2500 kPa, Kvs 25 m³/h, Væsketemperatur 5...200°C [41...392°F] | 15450
H7050X40-S2 | Sædeventil, 3-vejs, DN 50, Flange, PN 25, ps 2500 kPa, Kvs 40 m³/h, Væsketemperatur 5...200°C [41...392°F] | 16860
H7065X63-S4 | Sædeventil, 3-vejs, DN 65, Flange, PN 25, ps 2500 kPa, Kvs 63 m³/h, Væsketemperatur 5...200°C [41...392°F] | 22805
H7080X100-S4 | Sædeventil, 3-vejs, DN 80, Flange, PN 25, ps 2500 kPa, Kvs 100 m³/h, Væsketemperatur 5...200°C [41...392°F] | 27965
H7100N | Sædeventil, 3-vejs, DN 100, Flange, PN 16, ps 1600 kPa, Kvs 145 m³/h, Væsketemperatur -10...120°C [14...248°F] | 17045
H7100S | Sædeventil, 3-vejs, DN 100, Flange, PN 16, ps 1600 kPa, Kvs 160 m³/h, Væsketemperatur 5...150°C [41...302°F] | 18245
H7100X160-S4 | Sædeventil, 3-vejs, DN 100, Flange, PN 25, ps 2500 kPa, Kvs 160 m³/h, Væsketemperatur 5...200°C [41...392°F] | 38225
H711N | Sædeventil, 3-vejs, DN 15, Flange, PN 16, ps 1600 kPa, Kvs 0.63 m³/h, Væsketemperatur -10...120°C [14...248°F] | 3880
H7125N | Sædeventil, 3-vejs, DN 125, Flange, PN 16, ps 1600 kPa, Kvs 220 m³/h, Væsketemperatur -10...120°C [14...248°F] | 30290
H7125S | Sædeventil, 3-vejs, DN 125, Flange, PN 16, ps 1600 kPa, Kvs 220 m³/h, Væsketemperatur 5...150°C [41...302°F] | 39140
H712N | Sædeventil, 3-vejs, DN 15, Flange, PN 16, ps 1600 kPa, Kvs 1 m³/h, Væsketemperatur -10...120°C [14...248°F] | 3880
H713N | Sædeventil, 3-vejs, DN 15, Flange, PN 16, ps 1600 kPa, Kvs 1.6 m³/h, Væsketemperatur -10...120°C [14...248°F] | 3880
H714N | Sædeventil, 3-vejs, DN 15, Flange, PN 16, ps 1600 kPa, Kvs 2.5 m³/h, Væsketemperatur -10...120°C [14...248°F] | 3880
H7150N | Sædeventil, 3-vejs, DN 150, Flange, PN 16, ps 1600 kPa, Kvs 320 m³/h, Væsketemperatur -10...120°C [14...248°F] | 36535
H7150S | Sædeventil, 3-vejs, DN 150, Flange, PN 16, ps 1600 kPa, Kvs 320 m³/h, Væsketemperatur 5...150°C [41...302°F] | 57090
H715N | Sædeventil, 3-vejs, DN 15, Flange, PN 16, ps 1600 kPa, Kvs 4 m³/h, Væsketemperatur -10...120°C [14...248°F] | 3880
H715S | Sædeventil, 3-vejs, DN 15, Flange, PN 16, ps 1600 kPa, Kvs 4 m³/h, Væsketemperatur 5...150°C [41...302°F] | 4580
H7200+GV12-230-3-T | Sædeventil (H7200W630-S7) med aktuator, 3-vejs, DN 200, Flange Med PN 16, ps 1600 kPa, Kvs 630 m³/h, Væsketemperatur -10...120°C [14...248°F], 15000 N, AC 230 V, 3-punkt, 82 s, IP65, Klemmer | 190135
H7200+GV12-24-SR-T | Sædeventil (H7200W630-S7) med aktuator, 3-vejs, DN 200, Flange PN 16, ps 1600 kPa, Kvs 630 m³/h, Væsketemperatur -10...120°C [14...248°F], 15000 N, AC/DC 24 V, 2...10 V, 82 s, IP65, Klemmer | 202965
H720N | Sædeventil, 3-vejs, DN 20, Flange, PN 16, ps 1600 kPa, Kvs 6.3 m³/h, Væsketemperatur -10...120°C [14...248°F] | 4150
H720S | Sædeventil, 3-vejs, DN 20, Flange, PN 16, ps 1600 kPa, Kvs 6.3 m³/h, Væsketemperatur 5...150°C [41...302°F] | 5130
H7250+GV12-230-3-T | Sædeventil (H7250W1000-S7) med aktuator, 3-vejs, DN 250, Flange Med PN 16, ps 1600 kPa, Kvs 1000 m³/h, Væsketemperatur -10...120°C [14...248°F], 15000 N, AC 230 V, 3-punkt, 82 s, IP65, Klemmer | 258820
H7250+GV12-24-SR-T | Sædeventil (H7250W1000-S7) med aktuator, 3-vejs, DN 250, Flange PN 16, ps 1600 kPa, Kvs 1000 m³/h, Væsketemperatur -10...120°C [14...248°F], 15000 N, AC/DC 24 V, 2...10 V, 82 s, IP65, Klemmer | 271650
H725N | Sædeventil, 3-vejs, DN 25, Flange, PN 16, ps 1600 kPa, Kvs 10 m³/h, Væsketemperatur -10...120°C [14...248°F] | 4280
H725S | Sædeventil, 3-vejs, DN 25, Flange, PN 16, ps 1600 kPa, Kvs 10 m³/h, Væsketemperatur 5...150°C [41...302°F] | 5650
H732N | Sædeventil, 3-vejs, DN 32, Flange, PN 16, ps 1600 kPa, Kvs 16 m³/h, Væsketemperatur -10...120°C [14...248°F] | 4775
H732S | Sædeventil, 3-vejs, DN 32, Flange, PN 16, ps 1600 kPa, Kvs 16 m³/h, Væsketemperatur 5...150°C [41...302°F] | 6330
H740N | Sædeventil, 3-vejs, DN 40, Flange, PN 16, ps 1600 kPa, Kvs 25 m³/h, Væsketemperatur -10...120°C [14...248°F] | 5025
H740S | Sædeventil, 3-vejs, DN 40, Flange, PN 16, ps 1600 kPa, Kvs 25 m³/h, Væsketemperatur 5...150°C [41...302°F] | 7715
H750N | Sædeventil, 3-vejs, DN 50, Flange, PN 16, ps 1600 kPa, Kvs 40 m³/h, Væsketemperatur -10...120°C [14...248°F] | 5520
H750R | Sædeventil, 3-vejs, DN 50, Flange, PN 6, ps 600 kPa, Kvs 40 m³/h, Væsketemperatur -10...120°C [14...248°F] | 4670
H750S | Sædeventil, 3-vejs, DN 50, Flange, PN 16, ps 1600 kPa, Kvs 40 m³/h, Væsketemperatur 5...150°C [41...302°F] | 9315
H764N | Sædeventil, 3-vejs, DN 65, Flange, PN 16, ps 1600 kPa, Kvs 58 m³/h, Væsketemperatur -10...120°C [14...248°F] | 8305
H764R | Sædeventil, 3-vejs, DN 65, Flange, PN 6, ps 600 kPa, Kvs 58 m³/h, Væsketemperatur -10...120°C [14...248°F] | 6655
H765N | Sædeventil, 3-vejs, DN 65, Flange, PN 16, ps 1600 kPa, Kvs 63 m³/h, Væsketemperatur -10...120°C [14...248°F] | 12015
H765S | Sædeventil, 3-vejs, DN 65, Flange, PN 16, ps 1600 kPa, Kvs 63 m³/h, Væsketemperatur 5...150°C [41...302°F] | 13585
H779N | Sædeventil, 3-vejs, DN 80, Flange, PN 16, ps 1600 kPa, Kvs 90 m³/h, Væsketemperatur -10...120°C [14...248°F] | 10840
H780N | Sædeventil, 3-vejs, DN 80, Flange, PN 16, ps 1600 kPa, Kvs 100 m³/h, Væsketemperatur -10...120°C [14...248°F] | 13790
H780S | Sædeventil, 3-vejs, DN 80, Flange, PN 16, ps 1600 kPa, Kvs 100 m³/h, Væsketemperatur 5...150°C [41...302°F] | 15375
HT230-3-S | Drejeaktuator kugleventiler, 10 Nm, AC 230 V, 3-punkt, 140 s, 1x SPDT, IP40 | 2400
HT230-3-T | Drejeaktuator kugleventiler, 10 Nm, AC 230 V, 3-punkt, 140 s, IP40, Klemmer | 2115
HT24-3-S | Drejeaktuator kugleventiler, 10 Nm, AC 24 V, 3-punkt, 140 s, 1x SPDT, IP40 | 2400
HT24-3-T | Drejeaktuator kugleventiler, 10 Nm, AC 24 V, 3-punkt, 140 s, IP40, Klemmer | 2115
HT24-SR-T | Drejeaktuator kugleventiler, 10 Nm, AC/DC 24 V, 2...10 V, 140 s, IP40, Klemmer | 3050
HTL230-3-T | Drejeaktuator kugleventiler, 10 Nm, AC 230 V, 3-punkt, 280 s, IP40, Klemmer | 2115
HTL24-3-T | Drejeaktuator kugleventiler, 10 Nm, AC 24 V, 3-punkt, 280 s, IP40, Klemmer | 2115
IND-AFB | Stop indikator, til NF..A/SF..A | 85
IND-EFB | Stop indikator, til EF..A | 120
JRCA-BAC-S2-T | Drejeaktuator, 90 Nm, AC 24...240 V / DC 24...125 V, BACnet MS/TP, Modbus RTU, MP-Bus, 2...10 V, 35 s (20...120 s), 2x SPDT, IP66/67, F07 (F05/F10 kun med tilbehør), Klemmer | 10955
JRCA-S2-T | Drejeaktuator, 90 Nm, AC 24...240 V / DC 24...125 V, Åbn/luk, 3-punkt, 35 s, 2x SPDT, IP66/67, F07 (F05/F10 kun med tilbehør), Klemmer | 8635
K1 | 26-01-2006 - Sælges fra Danson - 0 - sælges i Belimo nu. | 200
K225B | Åben/lukket kugleventil, 2-vejs, DN 25, Indvendig gevind, Rp 1", PN 25, ps, Kvs 39 m³/h, Væsketemperatur -15...90°C [5...194°F] | 1315
K232B | Åben/lukket kugleventil, 2-vejs, DN 32, Indvendig gevind, Rp 1 1/4", PN 25, ps, Kvs 84 m³/h, Væsketemperatur -15...90°C [5...194°F] | 1550
K240B | Åben/lukket kugleventil, 2-vejs, DN 40, Indvendig gevind, Rp 1 1/2", PN 25, ps, Kvs 156 m³/h, Væsketemperatur -15...90°C [5...194°F] | 2115
K250B | Åben/lukket kugleventil, 2-vejs, DN 50, Indvendig gevind, Rp 2", PN 25, ps, Kvs 243 m³/h, Væsketemperatur -15...90°C [5...194°F] | 2540
K5A | Klembøsning, til spjældaksler L 13...30 mm, akselstørrelse ø8...12 mm, inkl. antirotationsmekanisme 180 mm og 2 skruer | 295
K6-1 | Vendbar klembøsning, akselstørrelse ø16...20 mm | 155
K7-2 | Vendbar klembøsning, til central montering, til spjældaksler ø12,7/19,0/25,4 mm | 320
K9-2 | Vendbar klembøsning, akselstørrelse ø12...26,7 mm | 510
K-ELA | Klembøsning (ikke vendbar) til LM..A, TM..A, akselstørrelse ø6...20 mm<br/>Multipakke 20 stk. | 105
K-ELA10 | Klembøsning (ikke vendbar) til LM..A, TM..A, akselstørrelse ø6...10 mm<br/>Multipakke 20 stk. | 155
K-ELA13 | Klembøsning (ikke vendbar) til LM..A, TM..A, akselstørrelse ø6...13 mm<br/>Multipakke 20 stk. | 155
K-ELA16 | Klembøsning (ikke vendbar) til LM..A, TM..A, akselstørrelse ø6...16 mm<br/>Multipakke 20 stk. | 155
K-ENMA | Klembøsning (ikke vendbar) til NM..A, akselstørrelse ø8...26 mm med indsats<br/>Multipakke 20 stk. | 155
K-ENSA | Klembøsning (ikke vendbar) til NM..A, SM..A, akselstørrelse ø8...26 mm<br/>Multipakke 20 stk. | 105
K-ENSA-I | Klembøsning (ikke vendbar) til SM..A for CrNi (INOX), akselstørrelse ø12...26 mm, til CrNi-aksel (INOX)<br/>Multipakke 20 stk. | 170
KG10A | Kugleled passer til spjældakselarm KH8/KH10 | 215
KG8 | Kugleled passer til spjældakselarm KH8 | 185
KH10 | Spjældakselarm Spaltebredde 8,2 mm, akselstørrelse ø14...25 mm | 320
KH8 | Spjældakselarm Spaltebredde 8,2 mm, akselstørrelse ø10...18 mm | 180
KH-AFB | Aktuatorarm, til 3/4" aksler, akselstørrelse ø10...22 mm, Spaltebredde 8,2 mm | 275
KH-EFB | Aktuatorarm Spaltebredde 8,2 mm | 385
KH-LF | Aktuatorarm, akselstørrelse ø8...16 mm, Spaltebredde 8,2 mm | 405
K-NA | Vendbar klembøsning til NM..A, LMQ..A, akselstørrelse ø8...20 mm | 280
KR230 | Drejeaktuator, 2 Nm, AC 100...240 V, Åbn/luk, 3-punkt, 75 s, IP54 | 1865
KR24 | Drejeaktuator, 2 Nm, AC/DC 24 V, Åbn/luk, 3-punkt, 75 s, IP54 | 1495
KR24-SR | Drejeaktuator, 2 Nm, AC/DC 24 V, 2...10 V, 75 s, IP54 | 1965
K-SA | Vendbar klembøsning til SM..A, NKQ..A, NMQ..A, akselstørrelse ø10...20 mm | 280
LF230 | Drejeaktuator med sikkerhedsfunktion, 4 Nm, AC 100...240 V, Åbn/luk, 75 s, IP54 | 2555
LF230-S | Drejeaktuator med sikkerhedsfunktion, 4 Nm, AC 100...240 V, Åbn/luk, 75 s, 1x SPDT, IP54 | 2935
LF24 | Drejeaktuator med sikkerhedsfunktion, 4 Nm, AC/DC 24 V, Åbn/luk, 75 s, IP54 | 2345
LF24-MFT2 | Drejeaktuator med sikkerhedsfunktion, 4 Nm, AC/DC 24 V, MP-Bus, 2...10 V, 150 s (75...300 s), IP54 | 3285
LF24-S | Drejeaktuator med sikkerhedsfunktion, 4 Nm, AC/DC 24 V, Åbn/luk, 75 s, 1x SPDT, IP54 | 2740
LF24-SR | Drejeaktuator med sikkerhedsfunktion, 4 Nm, AC/DC 24 V, 2...10 V, 150 s, IP54 | 3155
LF24-VST | Drejeaktuator med sikkerhedsfunktion til VRU, 4 Nm, AC/DC 24 V, 120 s, IP54 | 3050
LFM230-S2 | Drejeaktuator med sikkerhedsfunktion, 4 Nm, AC 220 V, Åbn/luk, 40 s, 2x SPDT | 4735
LH230A100 | Lineær aktuator:, 150 N, AC 100...240 V, Åbn/luk, 3-punkt, 150 s, Slaglængde 100 mm, IP54 | 1615
LH230A200 | Lineær aktuator:, 150 N, AC 100...240 V, Åbn/luk, 3-punkt, 150 s, Slaglængde 200 mm, IP54 | 1680
LH230A300 | Lineær aktuator:, 150 N, AC 100...240 V, Åbn/luk, 3-punkt, 150 s, Slaglængde 300 mm, IP54 | 1710
LH230A60 | Lineær aktuator:, 150 N, AC 100...240 V, Åbn/luk, 3-punkt, 150 s, Slaglængde 60 mm, IP54 | 1615
LH230ASR100 | Lineær aktuator:, 150 N, AC 100...240 V, 2...10 V, 150 s, Slaglængde 100 mm, IP54 | 2560
LH230ASR200 | Lineær aktuator:, 150 N, AC 100...240 V, 2...10 V, 150 s, Slaglængde 200 mm, IP54 | 2605
LH24A100 | Lineær aktuator:, 150 N, AC/DC 24 V, Åbn/luk, 3-punkt, 150 s, Slaglængde 100 mm, IP54 | 1560
LH24A200 | Lineær aktuator:, 150 N, AC/DC 24 V, Åbn/luk, 3-punkt, 150 s, Slaglængde 200 mm, IP54 | 1615
LH24A300 | Lineær aktuator:, 150 N, AC/DC 24 V, Åbn/luk, 3-punkt, 150 s, Slaglængde 300 mm, IP54 | 1680
LH24A60 | Lineær aktuator:, 150 N, AC/DC 24 V, Åbn/luk, 3-punkt, 150 s, Slaglængde 60 mm, IP54 | 1560
LH24A-MOD200 | Lineær aktuator:, 35 lbf [150 N], AC/DC 24 V, BACnet MS/TP, Modbus RTU, MP-Bus, 2...10 V, 150 s (70...270 s / 100 mm), Slaglængde 200 mm, IP54 | 2965
LH24A-MP100 | Lineær aktuator:, 150 N, AC/DC 24 V, MP-Bus, 2...10 V, 150 s (70...270 s / 100 mm), Slaglængde 100 mm, IP54 | 2320
LH24A-MP100-TP | Lineær aktuator:, 150 N, AC/DC 24 V, MP-Bus, 2...10 V, 150 s (70...270 s / 100 mm), Slaglængde 100 mm, IP54, Klemmer | 2320
LH24A-MP200 | Lineær aktuator:, 150 N, AC/DC 24 V, MP-Bus, 2...10 V, 150 s (70...270 s / 100 mm), Slaglængde 200 mm, IP54 | 2360
LH24A-MP200-TP | Lineær aktuator:, 150 N, AC/DC 24 V, MP-Bus, 2...10 V, 150 s (70...270 s / 100 mm), Slaglængde 200 mm, IP54, Klemmer | 2360
LH24A-MP300 | Lineær aktuator:, 150 N, AC/DC 24 V, MP-Bus, 2...10 V, 150 s (70...270 s / 100 mm), Slaglængde 300 mm, IP54 | 2450
LH24A-MP300-TP | Lineær aktuator:, 150 N, AC/DC 24 V, MP-Bus, 2...10 V, 150 s (70...270 s / 100 mm), Slaglængde 300 mm, IP54, Klemmer | 2450
LH24A-MP60-TP | Lineær aktuator:, 150 N, AC/DC 24 V, MP-Bus, 2...10 V, 150 s (70...270 s / 100 mm), Slaglængde 60 mm, IP54, Klemmer | 2320
LH24A-SR100 | Lineær aktuator:, 150 N, AC/DC 24 V, 2...10 V, 150 s, Slaglængde 100 mm, IP54 | 2085
LH24A-SR200 | Lineær aktuator:, 150 N, AC/DC 24 V, 2...10 V, 150 s, Slaglængde 200 mm, IP54 | 2140
LH24A-SX60 | Lineær aktuator:, 150 N, AC/DC 24 V, 2...10 V, 150 s, Slaglængde 60 mm, IP54, Tilpasning | 2215
LHQ24A100 | Lineær aktuator:, 100 N, AC/DC 24 V, Åbn/luk, 3.5 s, Slaglængde 100 mm, IP54 | 3105
LHQ24A-MF100 | Lineær aktuator:, 100 N, AC/DC 24 V, MFT, 2...10 V, 3.5 s (3.5...15 s / 100 mm), Slaglængde 100 mm, IP54 | 3495
LHQ24A-SR100 | Lineær aktuator:, 100 N, AC/DC 24 V, 2...10 V, 3.5 s, Slaglængde 100 mm, IP54 | 3160
LHV-D3-MP | VAV-Compact-enhed – med VAV-kontroller, dynamisk Δp sensor og lineær aktuator, 150 N, MP-Bus, 0/2...10 V<br/>Anvendelsesfelt: VAV-enheder i komfortanvendelser<br/>Anvendelse: VAV/CAV, positionsstyring | 3185
LINK.10 | Belimo Assistant Link Omformer fra Bluetooth og USB til NFC og MP-Bus<br/>til konfigurerbare enheder og enheder med busstyring | 3970
LM230A | Drejeaktuator, 5 Nm, AC 100...240 V, Åbn/luk, 3-punkt, 150 s, IP54 | 1550
LM230A-F | Drejeaktuator, 5 Nm, AC 100...240 V, Åbn/luk, 3-punkt, 150 s, Passende 8x8 mm, IP54 | 1550
LM230A-S | Drejeaktuator, 5 Nm, AC 100...240 V, Åbn/luk, 3-punkt, 150 s, 1x SPDT, IP54 | 1775
LM230ASR | Drejeaktuator, 5 Nm, AC 100...240 V, 2...10 V, 150 s, IP54 | 2415
LM230ASR-TP | Drejeaktuator, 5 Nm, AC 100...240 V, 2...10 V, 150 s, IP54, Klemmer | 2415
LM230A-S-TP | Drejeaktuator, 5 Nm, AC 100...240 V, Åbn/luk, 3-punkt, 150 s, 1x SPDT, IP54, Klemmer | 1775
LM230A-TP | Drejeaktuator, 5 Nm, AC 100...240 V, Åbn/luk, 3-punkt, 150 s, IP54, Klemmer | 1550
LM24A | Drejeaktuator, 5 Nm, AC/DC 24 V, Åbn/luk, 3-punkt, 150 s, IP54 | 1510
LM24A-F | Drejeaktuator, 5 Nm, AC/DC 24 V, Åbn/luk, 3-punkt, 150 s, Passende 8x8 mm, IP54 | 1510
LM24A-KNX | Drejeaktuator, 5 Nm, AC/DC 24 V, KNX (S-Mode), 150 s (35...150 s), IP54 | 3010
LM24ALON | Drejeaktuator, 5 Nm, AC/DC 24 V, LON (FTT-10A), 150 s (35...150 s), IP54 | 5990
LM24A-MOD | Drejeaktuator, 5 Nm, AC/DC 24 V, BACnet MS/TP, Modbus RTU, MP-Bus, 2...10 V, 150 s (35...150 s), IP54 | 2710
LM24A-MP | Drejeaktuator, 5 Nm, AC/DC 24 V, MP-Bus, 2...10 V, 150 s (35...150 s), IP54 | 2190
LM24A-MP-TP | Drejeaktuator, 5 Nm, AC/DC 24 V, MP-Bus, 2...10 V, 150 s (35...150 s), IP54, Klemmer | 2190
LM24A-S | Drejeaktuator, 5 Nm, AC/DC 24 V, Åbn/luk, 3-punkt, 150 s, 1x SPDT, IP54 | 1735
LM24A-SR | Drejeaktuator, 5 Nm, AC/DC 24 V, 2...10 V, 150 s, IP54 | 1995
LM24A-SR-F | Drejeaktuator, 5 Nm, AC/DC 24 V, 2...10 V, 150 s, Passende 8x8 mm, IP54 | 1995
LM24A-SR-TP | Drejeaktuator, 5 Nm, AC/DC 24 V, 2...10 V, 150 s, IP54, Klemmer | 1995
LM24A-S-TP | Drejeaktuator, 5 Nm, AC/DC 24 V, Åbn/luk, 3-punkt, 150 s, 1x SPDT, IP54, Klemmer | 1735
LM24A-TP | Drejeaktuator, 5 Nm, AC/DC 24 V, Åbn/luk, 3-punkt, 150 s, IP54, Klemmer | 1510
LM24A-VST | Drejeaktuator til VRU, 5 Nm, AC/DC 24 V, 120 s, IP54 | 1945
LM72A | Drejeaktuator, 5 Nm, DC 48...110 V, Åbn/luk, 3-punkt, 150 s, IP54 | 1900
LM72A-S | Drejeaktuator, 5 Nm, DC 48...110 V, Åbn/luk, 3-punkt, 150 s, 1x SPDT, IP54 | 2350
LM72A-SR | Drejeaktuator, 5 Nm, DC 48...110 V, 2...10 V, 150 s, IP54 | 2765
LMC230A-F | Hurtigttgående drejeaktuator, 5 Nm, AC 100...240 V, Åbn/luk, 3-punkt, 35 s, Passende 8x8 mm, IP54 | 1550
LMC230A-S | Hurtigttgående drejeaktuator, 5 Nm, AC 100...240 V, Åbn/luk, 3-punkt, 35 s, 1x SPDT, IP54 | 1795
LMC24A | Hurtigttgående drejeaktuator, 5 Nm, AC/DC 24 V, Åbn/luk, 3-punkt, 35 s, IP54 | 1550
LMC24A-F | Hurtigttgående drejeaktuator, 5 Nm, AC/DC 24 V, Åbn/luk, 3-punkt, 35 s, Passende 8x8 mm, IP54 | 1550
LMC24A-SR | Hurtigttgående drejeaktuator, 5 Nm, AC/DC 24 V, 2...10 V, 35 s, IP54 | 2045
LMC24A-SR-F | Hurtigttgående drejeaktuator, 5 Nm, AC/DC 24 V, 2...10 V, 35 s, Passende 8x8 mm, IP54 | 2045
LMQ24A | Meget hurtigkørende drejeaktuator, 4 Nm, AC/DC 24 V, Åbn/luk, 2.5 s, IP54 | 3030
LMQ24A-MF | Meget hurtigkørende drejeaktuator, 4 Nm, AC/DC 24 V, MFT, 2...10 V, 2.5 s (2.5...10 s), IP54 | 3455
LMQ24A-SR | Meget hurtigkørende drejeaktuator, 4 Nm, AC/DC 24 V, 2...10 V, 2.5 s, IP54 | 3115
LMQ24A-VST | Drejeaktuator til VRU, 4 Nm, AC/DC 24 V, 2.5 s, IP54 | 3220
LMV-D3-KNX | VAV-Compact-enhed – med VAV-kontroller, dynamisk Δp sensor og spjældaktuator, 5 Nm, KNX (S-Mode)<br/>Anvendelsesfelt: VAV-enheder i komfortanvendelser<br/>Anvendelse: VAV/CAV, positionsstyring | 3670
LMV-D3-MOD | VAV-Compact-enhed – med VAV-kontroller, dynamisk Δp sensor og spjældaktuator, 5 Nm, BACnet MS/TP, Modbus RTU, MP-Bus, 0/2...10 V<br/>Anvendelsesfelt: VAV-enheder i komfortanvendelser<br/>Anvendelse: VAV/CAV, positionsstyring | 3275
LMV-D3-MP | VAV-Compact-enhed – med VAV-kontroller, dynamisk Δp sensor og spjældaktuator, 5 Nm, MP-Bus, 0/2...10 V<br/>Anvendelsesfelt: VAV-enheder i komfortanvendelser<br/>Anvendelse: VAV/CAV, positionsstyring | 2885
LMV-M1-MOD | VAV-Compact-enhed – med VAV-kontroller, statisk Δp sensor (membran) og spjældaktuator, 5 Nm, BACnet MS/TP, Modbus RTU, MP-Bus, 0/2...10 V<br/>Anvendelsesfelt: VAV-enheder i komfortanvendelser eller ventilationssystemer med forurenet luft<br/>Anvendelse: VAV/CAV, positionsstyring | 3930
LMV-M1-MP | VAV-Compact-enhed – med VAV-kontroller, statisk Δp sensor (membran) og spjældaktuator, 5 Nm, MP-Bus, 0/2...10 V<br/>Anvendelsesfelt: VAV-enheder i komfortanvendelser eller ventilationssystemer med forurenet luft<br/>Anvendelse: VAV/CAV, positionsstyring | 3560
LR230A | Drejeaktuator, 5 Nm, AC 100...240 V, Åbn/luk, 3-punkt, 90 s, IP54 | 1685
LR230A-S | Drejeaktuator, 5 Nm, AC 100...240 V, Åbn/luk, 3-punkt, 90 s, 1x SPDT, IP54 | 1855
LR230A-TP | Drejeaktuator, 5 Nm, AC 100...240 V, Åbn/luk, 3-punkt, 90 s, IP54, Klemmer | 1685
LR24A | Drejeaktuator, 5 Nm, AC/DC 24 V, Åbn/luk, 3-punkt, 90 s, IP54 | 1685
LR24A-KNX | Drejeaktuator, 5 Nm, AC/DC 24 V, KNX (S-Mode), 90 s (35...150 s), IP54 | 3220
LR24A-MOD | Drejeaktuator, 5 Nm, AC/DC 24 V, BACnet MS/TP, Modbus RTU, MP-Bus, 2...10 V, 90 s (35...150 s), IP54 | 2920
LR24A-MOD-J6 | Drejeaktuator, 5 Nm, AC/DC 24 V, BACnet MS/TP, Modbus RTU, 90 s (35...150 s), IP40, Tilslutningsdåse RJ12 | 2920
LR24A-MP | Drejeaktuator, 5 Nm, AC/DC 24 V, MP-Bus, 2...10 V, 90 s (35...150 s), IP54 | 2450
LR24A-S | Drejeaktuator, 5 Nm, AC/DC 24 V, Åbn/luk, 3-punkt, 90 s, 1x SPDT, IP54 | 1855
LR24A-SR | Drejeaktuator, 5 Nm, AC/DC 24 V, 2...10 V, 90 s, IP54 | 2200
LR24A-SR-TP | Drejeaktuator, 5 Nm, AC/DC 24 V, 2...10 V, 90 s, IP54, Klemmer | 2200
LR24A-SZ | Drejeaktuator, 5 Nm, AC/DC 24 V, 0.5...10 V, 90 s, IP54 | 2200
LR24A-TP | Drejeaktuator, 5 Nm, AC/DC 24 V, Åbn/luk, 3-punkt, 90 s, IP54, Klemmer | 1685
LRC24A-SR | Drejeaktuator, 5 Nm, AC/DC 24 V, 2...10 V, 35 s, IP54 | 2305
LRC24A-SZ | Drejeaktuator, 5 Nm, AC/DC 24 V, 0.5...10 V, 35 s, IP54 | 2305
LRD230A | Drejeaktuator, 4 Nm, AC 100...240 V, Åbn/luk, 3-punkt, 15 s, IP54 | 2305
LRF230 | Drejeaktuator med sikkerhedsfunktion NC, 4 Nm, AC 100...240 V, Åbn/luk, 75 s, IP54 | 3590
LRF230-O | Drejeaktuator med sikkerhedsfunktion NO, 4 Nm, AC 100...240 V, Åbn/luk, 75 s, IP54 | 3590
LRF230-S | Drejeaktuator med sikkerhedsfunktion NC, 4 Nm, AC 100...240 V, Åbn/luk, 75 s, 2x SPDT, IP54 | 4030
LRF230-S-O | Drejeaktuator med sikkerhedsfunktion NO, 4 Nm, AC 100...240 V, Åbn/luk, 75 s, 2x SPDT, IP54 | 4030
LRF24 | Drejeaktuator med sikkerhedsfunktion NC, 4 Nm, AC/DC 24 V, Åbn/luk, 75 s, IP54 | 3235
LRF24-MP | Drejeaktuator med sikkerhedsfunktion NC, 4 Nm, AC/DC 24 V, MP-Bus, 2...10 V, 75 s (75...300 s), IP54 | 3810
LRF24-MP-O | Drejeaktuator med sikkerhedsfunktion NO, 4 Nm, AC/DC 24 V, MP-Bus, 2...10 V, 75 s (75...300 s), IP54 | 3905
LRF24-O | Drejeaktuator med sikkerhedsfunktion NO, 4 Nm, AC/DC 24 V, Åbn/luk, 75 s, IP54 | 3235
LRF24-S | Drejeaktuator med sikkerhedsfunktion NC, 4 Nm, AC/DC 24 V, Åbn/luk, 75 s, 2x SPDT, IP54 | 3690
LRF24-S-O | Drejeaktuator med sikkerhedsfunktion NO, 4 Nm, AC/DC 24 V, Åbn/luk, 75 s, 2x SPDT, IP54 | 3690
LRF24-SR | Drejeaktuator med sikkerhedsfunktion NC, 4 Nm, AC/DC 24 V, 2...10 V, 150 s, IP54 | 3510
LRQ24A | Meget hurtigkørende drejeaktuator, 4 Nm, AC/DC 24 V, Åbn/luk, 9 s, IP54 | 3540
LRQ24A-SR | Meget hurtigkørende drejeaktuator, 4 Nm, AC/DC 24 V, 2...10 V, 9 s, IP54 | 3540
LRQ24A-SZ | Meget hurtigkørende drejeaktuator, 4 Nm, AC/DC 24 V, 0.5...10 V, 9 s, IP54 | 3615
LV230A-RE | Universalaktuator sædeventiler, 500 N, AC 100...240 V, Åbn/luk, 3-punkt, 200 s, Slaglængde 20 mm, IP54, Klemmer | 4710
LV230A-TPC | Aktuator sædeventil, 500 N, AC 100...240 V, Åbn/luk, 3-punkt, 150 s, Slaglængde 15 mm, IP54, Klemmer med kabel | 3300
LV24A-MOD | Aktuator sædeventil, 500 N, AC/DC 24 V, BACnet MS/TP, Modbus RTU, MP-Bus, 2...10 V, 150 s (90...150 s), Slaglængde 15 mm, IP54 | 4450
LV24A-MP-RE | Universalaktuator sædeventiler, 500 N, AC/DC 24 V, MP-Bus, 2...10 V, 200 s (120...200 s), Slaglængde 20 mm, IP54, Klemmer | 5560
LV24A-MP-TPC | Aktuator sædeventil, 500 N, AC/DC 24 V, MP-Bus, 2...10 V, 150 s (90...150 s), Slaglængde 15 mm, IP54, Klemmer med kabel | 4125
LV24A-RE | Universalaktuator sædeventiler, 500 N, AC/DC 24 V, Åbn/luk, 3-punkt, 200 s, Slaglængde 20 mm, IP54, Klemmer | 4710
LV24A-SR-TPC | Aktuator sædeventil, 500 N, AC/DC 24 V, 2...10 V, 150 s, Slaglængde 15 mm, IP54, Klemmer med kabel | 3460
LV24A-SZ-TPC | Aktuator sædeventil, 500 N, AC/DC 24 V, 0.5...10 V, 150 s, Slaglængde 15 mm, IP54, Klemmer med kabel | 3460
LV24A-TPC | Aktuator sædeventil, 500 N, AC/DC 24 V, Åbn/luk, 3-punkt, 150 s, Slaglængde 15 mm, IP54, Klemmer med kabel | 3300
LVC24A-MP-TPC | Aktuator sædeventil, 500 N, AC/DC 24 V, MP-Bus, 2...10 V, 35 s (35...90 s), Slaglængde 15 mm, IP54, Klemmer med kabel | 4410
LVC24A-SR-TPC | Aktuator sædeventil, 500 N, AC/DC 24 V, 2...10 V, 35 s, Slaglængde 15 mm, IP54, Klemmer med kabel | 3665
LVC24A-SZ-TPC | Aktuator sædeventil, 500 N, AC/DC 24 V, 0.5...10 V, 35 s, Slaglængde 15 mm, IP54, Klemmer med kabel | 3665
MFT-C | Adapter til serviceværktøj ZTH | 3535
NF24A | Drejeaktuator med sikkerhedsfunktion, 10 Nm, AC/DC 24 V, Åbn/luk, 75 s, IP54 | 2990
NF24A-MOD | Drejeaktuator med sikkerhedsfunktion, 10 Nm, AC/DC 24 V, BACnet MS/TP, Modbus RTU, MP-Bus, 2...10 V, 150 s (40...150 s), IP54 | 4635
NF24A-MP | Drejeaktuator med sikkerhedsfunktion, 10 Nm, AC/DC 24 V, MP-Bus, 2...10 V, 150 s (40...150 s), IP54 | 4245
NF24A-S2 | Drejeaktuator med sikkerhedsfunktion, 10 Nm, AC/DC 24 V, Åbn/luk, 75 s, 2x SPDT, IP54 | 3435
NF24A-SR | Drejeaktuator med sikkerhedsfunktion, 10 Nm, AC/DC 24 V, 2...10 V, 150 s, IP54 | 3525
NF24A-SR-S2 | Drejeaktuator med sikkerhedsfunktion, 10 Nm, AC/DC 24 V, 2...10 V, 150 s, 2x SPDT, IP54 | 3990
NF24A-SZ | Drejeaktuator med sikkerhedsfunktion, 10 Nm, AC/DC 24 V, 0.5...10 V, 150 s, IP54 | 3525
NF24A-SZ-S2 | Drejeaktuator med sikkerhedsfunktion, 10 Nm, AC/DC 24 V, 0.5...10 V, 150 s, 2x SPDT, IP54 | 3990
NF24A-VST | Drejeaktuator med sikkerhedsfunktion til VRU, 10 Nm, AC/DC 24 V, 120 s, IP54 | 3970
NF24G-MP-L | Drejeaktuator med sikkerhedsfunktion, 10 Nm, AC/DC 24 V, MP-Bus, 2...10 V, 150 s (40...150 s), IP66/67 | 7810
NF24G-SR-L | Drejeaktuator med sikkerhedsfunktion, 10 Nm, AC/DC 24 V, 2...10 V, 150 s, IP66/67 | 7180
NF24G-SR-S2-L | Drejeaktuator med sikkerhedsfunktion, 10 Nm, AC/DC 24 V, 2...10 V, 150 s, 2x SPDT, IP66/67 | 7810
NFA | Drejeaktuator med sikkerhedsfunktion, 10 Nm, AC 24...240 V / DC 24...125 V, Åbn/luk, 75 s, IP54 | 3540
NFA-S2 | Drejeaktuator med sikkerhedsfunktion, 10 Nm, AC 24...240 V / DC 24...125 V, Åbn/luk, 75 s, 2x SPDT, IP54 | 4100
NFG-L | Drejeaktuator med sikkerhedsfunktion, 10 Nm, AC 24...240 V / DC 24...125 V, Åbn/luk, 75 s, IP66/67 | 7525
NFG-S2-L | Drejeaktuator med sikkerhedsfunktion, 10 Nm, AC 24...240 V / DC 24...125 V, Åbn/luk, 75 s, 2x SPDT, IP66/67 | 8175
NKQ24A-1 | Drejeaktuator med sikkerhedsfunktion, 6 Nm, AC/DC 24 V, Åbn/luk, 4 s, IP54 | 5795
NKQ24A-MF | Drejeaktuator med sikkerhedsfunktion, 6 Nm, AC/DC 24 V, MFT, 2...10 V, 4 s (4...20 s), IP54 | 7560
NKQ24A-SR | Drejeaktuator med sikkerhedsfunktion, 6 Nm, AC/DC 24 V, 2...10 V, 4 s, IP54 | 6410
NKQ24A-SZ | Drejeaktuator med sikkerhedsfunktion, 6 Nm, AC/DC 24 V, 0.5...10 V, 4 s, IP54 | 6410
NKQ24A-VST | Drejeaktuator med sikkerhedsfunktion til VRU, 6 Nm, AC/DC 24 V, 4 s, IP54 | 6230
NKQ24P-1 | Drejeaktuator (RobustLine) med sikkerhedsfunktion, 6 Nm, AC/DC 24 V, Åbn/luk, 4 s, IP66/67 | 8120
NKQ24P-SR | Drejeaktuator (RobustLine) med sikkerhedsfunktion, 6 Nm, AC/DC 24 V, 2...10 V, 4 s, IP66/67 | 8620
NM230A | Drejeaktuator, 10 Nm, AC 100...240 V, Åbn/luk, 3-punkt, 150 s, IP54 | 1890
NM230A-F | Drejeaktuator, 10 Nm, AC 100...240 V, Åbn/luk, 3-punkt, 150 s, Passende 8x8 mm, IP54 | 1890
NM230A-S | Drejeaktuator, 10 Nm, AC 100...240 V, Åbn/luk, 3-punkt, 150 s, 1x SPDT, IP54 | 2305
NM230ASR | Drejeaktuator, 10 Nm, AC 100...240 V, 2...10 V, 150 s, IP54 | 3000
NM230ASR-TP | Drejeaktuator, 10 Nm, AC 100...240 V, 2...10 V, 150 s, IP54, Klemmer | 3000
NM230A-S-TP | Drejeaktuator, 10 Nm, AC 100...240 V, Åbn/luk, 3-punkt, 150 s, 1x SPDT, IP54, Klemmer | 2305
NM230A-TP | Drejeaktuator, 10 Nm, AC 100...240 V, Åbn/luk, 3-punkt, 150 s, IP54, Klemmer | 1890
NM230P | Drejeaktuator (RobustLine), 10 Nm, AC 100...240 V, Åbn/luk, 3-punkt, 150 s, IP66/67 | 4265
NM230P-S | Drejeaktuator (RobustLine), 10 Nm, AC 100...240 V, Åbn/luk, 3-punkt, 150 s, 1x SPDT, IP66/67 | 4740
NM230PSR | Drejeaktuator (RobustLine), 10 Nm, AC 100...240 V, 2...10 V, 150 s, IP66/67 | 5285
NM24A | Drejeaktuator, 10 Nm, AC/DC 24 V, Åbn/luk, 3-punkt, 150 s, IP54 | 1825
NM24A-F | Drejeaktuator, 10 Nm, AC/DC 24 V, Åbn/luk, 3-punkt, 150 s, Passende 8x8 mm, IP54 | 1825
NM24A-KNX | Drejeaktuator, 10 Nm, AC/DC 24 V, KNX (S-Mode), 150 s (43...173 s), IP54 | 3615
NM24A-MOD | Drejeaktuator, 10 Nm, AC/DC 24 V, BACnet MS/TP, Modbus RTU, MP-Bus, 2...10 V, 150 s (43...173 s), IP54 | 3275
NM24A-MP | Drejeaktuator, 10 Nm, AC/DC 24 V, MP-Bus, 2...10 V, 150 s (43...173 s), IP54 | 2830
NM24A-MP-TP | Drejeaktuator, 10 Nm, AC/DC 24 V, MP-Bus, 2...10 V, 150 s (43...173 s), IP54, Klemmer | 2830
NM24A-S | Drejeaktuator, 10 Nm, AC/DC 24 V, Åbn/luk, 3-punkt, 150 s, 1x SPDT, IP54 | 2245
NM24A-SR | Drejeaktuator, 10 Nm, AC/DC 24 V, 2...10 V, 150 s, IP54 | 2610
NM24A-SR-F | Drejeaktuator, 10 Nm, AC/DC 24 V, 2...10 V, 150 s, Passende 8x8 mm, IP54 | 2610
NM24A-SR-TP | Drejeaktuator, 10 Nm, AC/DC 24 V, 2...10 V, 150 s, IP54, Klemmer | 2610
NM24A-S-TP | Drejeaktuator, 10 Nm, AC/DC 24 V, Åbn/luk, 3-punkt, 150 s, 1x SPDT, IP54, Klemmer | 2245
NM24A-TP | Drejeaktuator, 10 Nm, AC/DC 24 V, Åbn/luk, 3-punkt, 150 s, IP54, Klemmer | 1825
NM24A-VST | Drejeaktuator til VRU, 10 Nm, AC/DC 24 V, 120 s, IP54 | 2335
NM24P | Drejeaktuator (RobustLine), 10 Nm, AC/DC 24 V, Åbn/luk, 3-punkt, 150 s, IP66/67 | 4225
NM24P-MP | Drejeaktuator (RobustLine), 10 Nm, AC/DC 24 V, MP-Bus, 2...10 V, 150 s (43...173 s), IP66/67 | 5055
NM24P-S | Drejeaktuator (RobustLine), 10 Nm, AC/DC 24 V, Åbn/luk, 3-punkt, 150 s, 1x SPDT, IP66/67 | 4670
NM24P-SR | Drejeaktuator (RobustLine), 10 Nm, AC/DC 24 V, 2...10 V, 150 s, IP66/67 | 4885
NMC24A-MP | Hurtigttgående drejeaktuator, 10 Nm, AC/DC 24 V, MP-Bus, 2...10 V, 35 s (20...75 s), IP54 | 2990
NMD230A | Meget hurtigkørende drejeaktuator, 8 Nm, AC 100...240 V, Åbn/luk, 3-punkt, 20 s, IP54 | 3155
NMQ24A | Meget hurtigkørende drejeaktuator, 8 Nm, AC/DC 24 V, Åbn/luk, 4 s, IP54 | 3350
NMQ24A-MF | Meget hurtigkørende drejeaktuator, 8 Nm, AC/DC 24 V, MFT, 2...10 V, 4 s (4...20 s), IP54 | 4115
NMQ24A-SR | Meget hurtigkørende drejeaktuator, 8 Nm, AC/DC 24 V, 2...10 V, 4 s, IP54 | 3670
NMQ24A-VST | Drejeaktuator til VRU, 8 Nm, AC/DC 24 V, 4 s, IP54 | 3800
NMQ24A-VST-RE | Drejeaktuator til VRU, 8 Nm, AC/DC 24 V, 4 s, IP54 | 4115
NMV-D3-KNX | VAV-Compact-enhed – med VAV-kontroller, dynamisk Δp sensor og spjældaktuator, 10 Nm, KNX (S-Mode)<br/>Anvendelsesfelt: VAV-enheder i komfortanvendelser<br/>Anvendelse: VAV/CAV, positionsstyring | 4190
NMV-D3-MOD | VAV-Compact-enhed – med VAV-kontroller, dynamisk Δp sensor og spjældaktuator, 10 Nm, BACnet MS/TP, Modbus RTU, MP-Bus, 0/2...10 V<br/>Anvendelsesfelt: VAV-enheder i komfortanvendelser<br/>Anvendelse: VAV/CAV, positionsstyring | 3770
NMV-D3-MOD-F | Denne kan Belimo DK kun få med klembøsning. NMV-D3-MOD-F er et OEM produkt, som vi ikke kan bestille her i DK | 3770
NMV-D3-MP | VAV-Compact-enhed – med VAV-kontroller, dynamisk Δp sensor og spjældaktuator, 10 Nm, MP-Bus, 0/2...10 V<br/>Anvendelsesfelt: VAV-enheder i komfortanvendelser<br/>Anvendelse: VAV/CAV, positionsstyring | 3395
NMV-D3-RE | Retrofit-version af VAV-Compact-enhed – med VAV-kontroller, dynamisk Δp-sensor og spjældaktuator, 10 Nm, MP-Bus, 0/2...10 V<br/>Anvendelsesfelt: VAV-enheder i komfortanvendelser<br/>Anvendelse: VAV/CAV, positionsstyring | 3690
NMV-D3-RE2-SET | RetroFIT+-sæt VAV-Compact NMV-D3-RE2, 10 Nm til lufthastighed 6 og 12 m/s AC/DC 24 V, 0/2...10 V, MP-Bus, kontakter inkl. diffenstryksensor, rør 6 mm | 5510
NR230A | Drejeaktuator, 10 Nm, AC 100...240 V, Åbn/luk, 3-punkt, 90 s, IP54 | 2125
NR230A-S | Drejeaktuator, 10 Nm, AC 100...240 V, Åbn/luk, 3-punkt, 90 s, 1x SPDT, IP54 | 2610
NR24A | Drejeaktuator, 10 Nm, AC/DC 24 V, Åbn/luk, 3-punkt, 90 s, IP54 | 2125
NR24A-KNX | Drejeaktuator, 10 Nm, AC/DC 24 V, KNX (S-Mode), 90 s (45...170 s), IP54 | 4075
NR24A-MOD | Drejeaktuator, 10 Nm, AC/DC 24 V, BACnet MS/TP, Modbus RTU, MP-Bus, 2...10 V, 90 s (45...170 s), IP54 | 3730
NR24A-MOD-J6 | Drejeaktuator, 10 Nm, AC/DC 24 V, BACnet MS/TP, Modbus RTU, 90 s (45...170 s), IP40, Tilslutningsdåse RJ12 | 4110
NR24A-MP | Drejeaktuator, 10 Nm, AC/DC 24 V, MP-Bus, 2...10 V, 90 s (45...170 s), IP54 | 3330
NR24A-S | Drejeaktuator, 10 Nm, AC/DC 24 V, Åbn/luk, 3-punkt, 90 s, 1x SPDT, IP54 | 2610
NR24A-SR | Drejeaktuator, 10 Nm, AC/DC 24 V, 2...10 V, 90 s, IP54 | 2960
NR24A-SR-TP | Drejeaktuator, 10 Nm, AC/DC 24 V, 2...10 V, 90 s, IP54, Klemmer | 2960
NR24A-SZ | Drejeaktuator, 10 Nm, AC/DC 24 V, 0.5...10 V, 90 s, IP54 | 2960
NRC24A-SR | Drejeaktuator, 10 Nm, AC/DC 24 V, 2...10 V, 35 s, IP54 | 3080
NRC24A-SZ | Drejeaktuator, 10 Nm, AC/DC 24 V, 0.5...10 V, 35 s, IP54 | 3080
NRDVX230-3-T-SI | Aktuator med kort vandring til Siemens, 500 N, AC 230 V, 3-punkt, 140 s, Slaglængde 5.5 mm, IP40, Klemmer | 2050
NRDVX24-3-T-CA | Aktuator med kort vandring til Cazzaniga, 500 N, AC 24 V, 3-punkt, 140 s, Slaglængde 5.5 mm, IP40, Klemmer | 2050
NRDVX24-3-T-SI | Aktuator med kort vandring til Siemens, 500 N, AC 24 V, 3-punkt, 140 s, Slaglængde 5.5 mm, IP40, Klemmer | 2050
NRDVX24-SR-T-CA | Aktuator med kort vandring til Cazzaniga, 500 N, AC/DC 24 V, 2...10 V, 140 s, Slaglængde 5.5 mm, IP40, Klemmer | 2820
NRDVX24-SR-T-SI | Aktuator med kort vandring til Siemens, 500 N, AC/DC 24 V, 0...10 V, 140 s, Slaglængde 5.5 mm, IP40, Klemmer | 2910
NRF230A-3 | Drejeaktuator med sikkerhedsfunktion NC, 10 Nm, AC 100...240 V, 3-punkt, 90 s, IP54 | 4700
NRF230A-3-O | Drejeaktuator med sikkerhedsfunktion NO, 10 Nm, AC 100...240 V, 3-punkt, 90 s, IP54 | 5695
NRF230A-3-S2 | Drejeaktuator med sikkerhedsfunktion NC, 10 Nm, AC 100...240 V, 3-punkt, 90 s, 2x SPDT, IP54 | 5720
NRF230A-3-S2-O | Drejeaktuator med sikkerhedsfunktion NO, 10 Nm, AC 100...240 V, 3-punkt, 90 s, 2x SPDT, IP54 | 6240
NRF24A | Drejeaktuator med sikkerhedsfunktion NC, 10 Nm, AC/DC 24 V, Åbn/luk, 75 s, IP54 | 3770
NRF24A-MP | Drejeaktuator med sikkerhedsfunktion NC, 10 Nm, AC/DC 24 V, MP-Bus, 2...10 V, 90 s (40...150 s), IP54 | 4670
NRF24A-O | Drejeaktuator med sikkerhedsfunktion NO, 10 Nm, AC/DC 24 V, Åbn/luk, 75 s, IP54 | 3770
NRF24A-S2 | Drejeaktuator med sikkerhedsfunktion NC, 10 Nm, AC/DC 24 V, Åbn/luk, 75 s, 2x SPDT, IP54 | 4160
NRF24A-S2-O | Drejeaktuator med sikkerhedsfunktion NO, 10 Nm, AC/DC 24 V, Åbn/luk, 75 s, 2x SPDT, IP54 | 4160
NRF24A-SR | Drejeaktuator med sikkerhedsfunktion NC, 10 Nm, AC/DC 24 V, 2...10 V, 90 s, IP54 | 4010
NRF24A-SR-O | Drejeaktuator med sikkerhedsfunktion NO, 10 Nm, AC/DC 24 V, 2...10 V, 90 s, IP54 | 4010
NRF24A-SR-S2 | Drejeaktuator med sikkerhedsfunktion NC, 10 Nm, AC/DC 24 V, 2...10 V, 90 s, 2x SPDT, IP54 | 4395
NRF24A-SR-S2-O | Drejeaktuator med sikkerhedsfunktion NO, 10 Nm, AC/DC 24 V, 2...10 V, 90 s, 2x SPDT, IP54 | 4395
NRF24A-SZ | Drejeaktuator med sikkerhedsfunktion NC, 10 Nm, AC/DC 24 V, 0.5...10 V, 90 s, IP54 | 4010
NRF24A-SZ-O | Drejeaktuator med sikkerhedsfunktion NO, 10 Nm, AC/DC 24 V, 0.5...10 V, 90 s, IP54 | 4010
NRF24A-SZ-S2 | Drejeaktuator med sikkerhedsfunktion NC, 10 Nm, AC/DC 24 V, 0.5...10 V, 90 s, 2x SPDT, IP54 | 4395
NRFA | Drejeaktuator med sikkerhedsfunktion NC, 10 Nm, AC 24...240 V / DC 24...125 V, Åbn/luk, 75 s, IP54 | 4030
NRFA-O | Drejeaktuator med sikkerhedsfunktion NO, 10 Nm, AC 24...240 V / DC 24...125 V, Åbn/luk, 75 s, IP54 | 4030
NRFA-S2 | Drejeaktuator med sikkerhedsfunktion NC, 10 Nm, AC 24...240 V / DC 24...125 V, Åbn/luk, 75 s, 2x SPDT, IP54 | 4515
NRFA-S2-O | Drejeaktuator med sikkerhedsfunktion NO, 10 Nm, AC 24...240 V / DC 24...125 V, Åbn/luk, 75 s, 2x SPDT, IP54 | 4515
NRFD230A-3 | Drejeaktuator med sikkerhedsfunktion NC, 5 Nm, AC 100...240 V, 3-punkt, 35 s, IP54 | 4910
NRFD230A-3-O | Drejeaktuator med sikkerhedsfunktion NO, 5 Nm, AC 100...240 V, 3-punkt, 35 s, IP54 | 4910
NRFD230A-3-S2 | Drejeaktuator med sikkerhedsfunktion NC, 5 Nm, AC 100...240 V, 3-punkt, 35 s, 2x SPDT, IP54 | 4935
NRFD230A-3-S2-O | Drejeaktuator med sikkerhedsfunktion NO, 5 Nm, AC 100...240 V, 3-punkt, 35 s, 2x SPDT, IP54 | 5380
NRQ24A | Meget hurtigkørende drejeaktuator, 8 Nm, AC/DC 24 V, Åbn/luk, 9 s, IP54 | 3875
NRQ24A-SR | Meget hurtigkørende drejeaktuator, 8 Nm, AC/DC 24 V, 2...10 V, 9 s, IP54 | 4215
NRQ24A-SZ | Meget hurtigkørende drejeaktuator, 8 Nm, AC/DC 24 V, 0.5...10 V, 9 s, IP54 | 4270
NRYD24-SR-SI | Aktuator med kort vandring til Siemens, 500 N, AC/DC 24 V, 0...10 V, 35 s, Slaglængde 5.5 mm, IP40, Kabel | 2920
NRYDVX24-SR-T-SI | Aktuator med kort vandring til Siemens, 500 N, AC/DC 24 V, 0...10 V, 35 s, Slaglængde 5.5 mm, IP40, Klemmer | 3065
NV230A-RE | Universalaktuator sædeventiler, 1000 N, AC 100...240 V, Åbn/luk, 3-punkt, 150 s, Slaglængde 20 mm, IP54, Klemmer | 5590
NV230A-TPC | Aktuator sædeventil, 1000 N, AC 100...240 V, Åbn/luk, 3-punkt, 150 s, Slaglængde 20 mm, IP54 | 4375
NV24ALON | Aktuator sædeventil, 1000 N, AC/DC 24 V, LON (FTT-10A), 150 s (90...150 s), Slaglængde 20 mm, IP54 | 10750
NV24A-MOD | Aktuator sædeventil, 1000 N, AC/DC 24 V, BACnet MS/TP, Modbus RTU, MP-Bus, 2...10 V, 150 s (90...150 s), Slaglængde 20 mm, IP54 | 5105
NV24A-MP-RE | Universalaktuator sædeventiler, 1000 N, AC/DC 24 V, MP-Bus, 2...10 V, 150 s (90...150 s), Slaglængde 20 mm, IP54, Klemmer | 5965
NV24A-MP-TPC | Aktuator sædeventil, 1000 N, AC/DC 24 V, MP-Bus, 2...10 V, 150 s (90...150 s), Slaglængde 20 mm, IP54, Klemmer med kabel | 4800
NV24A-RE | Universalaktuator sædeventiler, 1000 N, AC/DC 24 V, Åbn/luk, 3-punkt, 150 s, Slaglængde 20 mm, IP54, Klemmer | 5590
NV24A-SR-TPC | Aktuator sædeventil, 1000 N, AC/DC 24 V, 2...10 V, 150 s, Slaglængde 20 mm, IP54, Klemmer med kabel | 4595
NV24A-SZ-TPC | Aktuator sædeventil, 1000 N, AC/DC 24 V, 0.5...10 V, 150 s, Slaglængde 20 mm, IP54, Klemmer med kabel | 4595
NV24A-TPC | Aktuator sædeventil, 1000 N, AC/DC 24 V, Åbn/luk, 3-punkt, 150 s, Slaglængde 20 mm, IP54, Klemmer med kabel | 4375
NVC230A-RE | Universalaktuator sædeventiler, 1000 N, AC 100...240 V, Åbn/luk, 3-punkt, 35 s, Slaglængde 20 mm, IP54, Klemmer | 6475
NVC230A-TPC | Aktuator sædeventil, 1000 N, AC 100...240 V, Åbn/luk, 3-punkt, 35 s, Slaglængde 20 mm, IP54, Klemmer med kabel | 4670
NVC24A-MP-RE | Universalaktuator sædeventiler, 1000 N, AC/DC 24 V, MP-Bus, 2...10 V, 35 s (35...90 s), Slaglængde 20 mm, IP54, Klemmer | 6290
NVC24A-MP-TPC | Aktuator sædeventil, 1000 N, AC/DC 24 V, MP-Bus, 2...10 V, 35 s (35...90 s), Slaglængde 20 mm, IP54, Klemmer med kabel | 5130
NVC24A-RE | Universalaktuator sædeventiler, 1000 N, AC/DC 24 V, Åbn/luk, 3-punkt, 35 s, Slaglængde 20 mm, IP54, Klemmer | 6020
NVC24A-SR-TPC | Aktuator sædeventil, 1000 N, AC/DC 24 V, 2...10 V, 35 s, Slaglængde 20 mm, IP54, Klemmer med kabel | 4920
NVC24A-SZ-TPC | Aktuator sædeventil, 1000 N, AC/DC 24 V, 0.5...10 V, 35 s, Slaglængde 20 mm, IP54, Klemmer med kabel | 4920
NVK230A-3 | Sædeventilaktuator med sikkerhedsfunktion NC/NO, 1000 N, AC 100...240 V, 3-punkt, 150 s, Slaglængde 20 mm, IP54 | 6930
NVK230A-3-RE | Sædeventilaktuator med sikkerhedsfunktion (RetroFIT+) NC/NO, 1000 N, AC 100...240 V, 3-punkt, 150 s, Slaglængde 20 mm, IP54 | 8360
NVK24A-3-RE | Sædeventilaktuator med sikkerhedsfunktion (RetroFIT+) NC/NO, 1000 N, AC 24 V, 3-punkt, 150 s, Slaglængde 20 mm, IP54, Klemmer | 8360
NVK24A-3-TPC | Sædeventilaktuator med sikkerhedsfunktion NC/NO, 1000 N, AC 24 V, 3-punkt, 150 s, Slaglængde 20 mm, IP54, Klemmer med kabel | 7090
NVK24A-MOD | Sædeventilaktuator med sikkerhedsfunktion NC/NO, 1000 N, AC/DC 24 V, BACnet MS/TP, Modbus RTU, MP-Bus, 2...10 V, 150 s (90...150 s), Slaglængde 20 mm, IP54 | 8700
NVK24A-MP-RE | Sædeventilaktuator med sikkerhedsfunktion (RetroFIT+) NC/NO, 1000 N, AC/DC 24 V, MP-Bus, 2...10 V, 150 s (90...150 s), Slaglængde 20 mm, IP54, Klemmer | 8865
NVK24A-MP-TPC | Sædeventilaktuator med sikkerhedsfunktion NC/NO, 1000 N, AC/DC 24 V, MP-Bus, 2...10 V, 150 s (90...150 s), Slaglængde 20 mm, IP54, Klemmer med kabel | 7720
NVK24A-SR-TPC | Sædeventilaktuator med sikkerhedsfunktion NC/NO, 1000 N, AC/DC 24 V, 2...10 V, 150 s, Slaglængde 20 mm, IP54, Klemmer med kabel | 7335
NVK24A-SZ-TPC | Sædeventilaktuator med sikkerhedsfunktion NC/NO, 1000 N, AC/DC 24 V, 0.5...10 V, 150 s, Slaglængde 20 mm, IP54, Klemmer med kabel | 7335
NVKC24A-MP-RE | Sædeventilaktuator med sikkerhedsfunktion (RetroFIT+) NC/NO, 1000 N, AC/DC 24 V, MP-Bus, 2...10 V, 35 s (35...90 s), Slaglængde 20 mm, IP54, Klemmer | 9430
NVKC24A-MP-TPC | Sædeventilaktuator med sikkerhedsfunktion NC/NO, 1000 N, AC/DC 24 V, MP-Bus, 2...10 V, 35 s (35...90 s), Slaglængde 20 mm, IP54, Klemmer med kabel | 8280
NVKC24A-SR-TPC | Sædeventilaktuator med sikkerhedsfunktion NC/NO, 1000 N, AC/DC 24 V, 2...10 V, 35 s, Slaglængde 20 mm, IP54, Klemmer med kabel | 7890
NVKC24A-SZ-TPC | Sædeventilaktuator med sikkerhedsfunktion NC/NO, 1000 N, AC/DC 24 V, 0.5...10 V, 35 s, Slaglængde 20 mm, IP54, Klemmer med kabel | 7890
P-01RT-1B-0 | Rumbetjeningsenhed til temperatur passiv, Pt1000, PC, hvid, RAL 9003 | 355
P-01RT-1F-0 | Rumbetjeningsenhed til temperatur passiv, NTC1k8, PC, hvid, RAL 9003 | 345
P-01RT-1L-0 | Rumbetjeningsenhed til temperatur passiv, NTC10k (10k2), PC, hvid, RAL 9003 | 335
P-01RT-1M-0 | Rumbetjeningsenhed til temperatur passiv, NTC10k Pre (10k3), PC, hvid, RAL 9003 | 335
P10000A | Tilbageførings-potentiometer 10 kΩ udvidelse | 1135
P1000A | Tilbageførings-potentiometer 1 kΩ udvidelse | 1135
P1000A-F | Tilbageførings-potentiometer 1 kΩ | 1630
P140A | Tilbageførings-potentiometer 140 Ω udvidelse | 1135
P200A | Tilbageførings-potentiometer 200 Ω udvidelse | 1185
P200A-F | Tilbageførings-potentiometer 200 Ω | 1705
P-22RT-1900D-1 | Rumbetjeningsenhed til temperatur aktiv, Nærfeltkommunikation, 0...5 V, 0...10 V, 2...10 V, MP-Bus, ePaper-touch display, PC, hvid, RAL 9003 | 1930
P-22RTH-1900A-1 | Rumbetjeningsenhed til fugtighed/temperatur aktiv, Nærfeltkommunikation, 0...5 V, 0...10 V, 2...10 V, MP-Bus, Belimo Display App, PC, hvid, RAL 9003 | 1250
P-22RTH-1900D-1 | Rumbetjeningsenhed til fugtighed/temperatur aktiv, Nærfeltkommunikation, 0...5 V, 0...10 V, 2...10 V, MP-Bus, ePaper-touch display, PC, hvid, RAL 9003 | 2350
P-22RTH-1U00A-2 | Rumsensor/rumbetjeningsenhed fugtighed/temperatur aktiv, Nærfeltkommunikation, Modbus, BACnet, Belimo Display App, PC, hvid, RAL 9003 | 1945
P-22RTH-1U00D-2 | Rumbetjeningsenhed til fugtighed/temperatur aktiv, Nærfeltkommunikation, Modbus, BACnet, ePaper-touch display, PC, hvid, RAL 9003 | 3290
P-22RTM-1900D-1 | Rumbetjeningsenhed til CO₂/fugtighed/temperatur aktiv, Nærfeltkommunikation, 0...5 V, 0...10 V, 2...10 V, MP-Bus, ePaper touch display og LED, PC, hvid, RAL 9003 | 3325
P-22RTM-1U00A-2 | Rumsensor/rumbetjeningsenhed CO₂/fugtighed/temperatur aktiv, Nærfeltkommunikation, Modbus, BACnet, Belimo Display App og lysdiode, PC, hvid, RAL 9003 | 3180
P-22RTM-1U00D-2 | Rumbetjeningsenhed til CO₂/fugtighed/temperatur aktiv, Nærfeltkommunikation, Modbus, BACnet, ePaper touch display og LED, PC, hvid, RAL 9003 | 4605
P2800A | Tilbageførings-potentiometer 2.8 kΩ udvidelse | 1185
P2P15PE-1GE | Han/hun-vinkel 90°, DN 15, Rp 1/2", R 1/2", Sæt med 2 stk. | 175
P2P20PF-1GE | Han/hun-vinkel 90°, DN 20, Rp 3/4", R 3/4", Sæt med 2 stk. | 340
P2P25PE-1GE | Han/hun-vinkel 90°, DN 25, Rp 1", R 1", Sæt med 2 stk. | 500
P5000A | Tilbageførings-potentiometer 5 kΩ udvidelse | 1185
P500A | Tilbageførings-potentiometer 500 Ω udvidelse | 1185
PKCA-BAC-S2-T | Drejeaktuator med sikkerhedsfunktion, 160 Nm, AC 24...240 V / DC 24...125 V, BACnet MS/TP, Modbus RTU, MP-Bus, 2...10 V, 35 s (30...120 s), 2x SPDT, IP66/67, Klemmer | 30975
PMCA-BAC-S2-T | Drejeaktuator, 160 Nm, AC 24...240 V / DC 24...125 V, BACnet MS/TP, Modbus RTU, MP-Bus, 2...10 V, 35 s (30...120 s), 2x SPDT, IP66/67, Klemmer | 19565
PMCA-S2-T | Drejeaktuator, 160 Nm, AC 24...240 V / DC 24...125 V, Åbn/luk, 3-punkt, 35 s, 2x SPDT, IP66/67, Klemmer | 16195
PRCA-BAC-S2-T | Drejeaktuator, 160 Nm, AC 24...240 V / DC 24...125 V, BACnet MS/TP, Modbus RTU, MP-Bus, 2...10 V, 35 s (30...120 s), 2x SPDT, IP66/67, F07 (F05/F10 kun med tilbehør), Klemmer | 19565
PRCA-BAC-S2-T-200 | Drejeaktuator, 160 Nm (konfigureret til D6200W/WL), AC 24...240 V / DC 24...125 V, BACnet MS/TP, Modbus RTU, MP-Bus, 2...10 V, 35 s (30...120 s), 2x SPDT, IP66/67, Klemmer | 19565
PRCA-BAC-S2-T-250 | Drejeaktuator, 160 Nm (konfigureret til D6250W/WL), AC 24...240 V / DC 24...125 V, BACnet MS/TP, Modbus RTU, MP-Bus, 2...10 V, 35 s (30...120 s), 2x SPDT, IP66/67, Klemmer | 19565
PRCA-S2-T | Drejeaktuator, 160 Nm, AC 24...240 V / DC 24...125 V, Åbn/luk, 3-punkt, 35 s, 2x SPDT, IP66/67, F07 (F05/F10 kun med tilbehør), Klemmer | 16195
PRCA-S2-T-200 | Drejeaktuator, 160 Nm (konfigureret til D6200W/WL), AC 24...240 V / DC 24...125 V, Åbn/luk, 3-punkt, 35 s, 2x SPDT, IP66/67, Klemmer | 16195
PRCA-S2-T-250 | Drejeaktuator, 160 Nm (konfigureret til D6250W/WL), AC 24...240 V / DC 24...125 V, Åbn/luk, 3-punkt, 35 s, 2x SPDT, IP66/67, Klemmer | 16195
PRKCA-BAC-S2-T | Drejeaktuator med sikkerhedsfunktion NC/NO, 160 Nm, AC 24...240 V / DC 24...125 V, BACnet MS/TP, Modbus RTU, MP-Bus, 2...10 V, 35 s (30...120 s), 2x SPDT, IP66/67, F07 (F05/F10 kun med tilbehør), Klemmer | 30975
PRKCA-BAC-S2-T-200 | Drejeaktuator med sikkerhedsfunktion NC/NO, 160 Nm (konfigureret til D6200W/WL), AC 24...240 V / DC 24...125 V, BACnet MS/TP, Modbus RTU, MP-Bus, 2...10 V, 35 s (30...120 s), 2x SPDT, IP66/67, Klemmer | 30975
PRKCA-BAC-S2-T-250 | Drejeaktuator med sikkerhedsfunktion NC/NO, 160 Nm (konfigureret til D6250W/WL), AC 24...240 V / DC 24...125 V, BACnet MS/TP, Modbus RTU, MP-Bus, 2...10 V, 35 s (30...120 s), 2x SPDT, IP66/67, Klemmer | 30975
R2015-1P6-S1 | Lineariseret reguleringsventil, 2-vejs, DN 15, Indvendig gevind, Rp 1/2", PN 40, ps 1600 kPa, Kvs 1.6 m³/h, Væsketemperatur -10...120°C [14...248°F] | 885
R2015-1-S1 | Lineariseret reguleringsventil, 2-vejs, DN 15, Indvendig gevind, Rp 1/2", PN 40, ps 1600 kPa, Kvs 1 m³/h, Væsketemperatur -10...120°C [14...248°F] | 885
R2015-2P5-S1 | Lineariseret reguleringsventil, 2-vejs, DN 15, Indvendig gevind, Rp 1/2", PN 40, ps 1600 kPa, Kvs 2.5 m³/h, Væsketemperatur -10...120°C [14...248°F] | 885
R2015-4-S1 | Lineariseret reguleringsventil, 2-vejs, DN 15, Indvendig gevind, Rp 1/2", PN 40, ps 1600 kPa, Kvs 4 m³/h, Væsketemperatur -10...120°C [14...248°F] | 885
R2015-6P3-S1 | Lineariseret reguleringsventil, 2-vejs, DN 15, Indvendig gevind, Rp 1/2", PN 40, ps 1600 kPa, Kvs 6.3 m³/h, Væsketemperatur -10...120°C [14...248°F] | 885
R2015-P25-S1 | Lineariseret reguleringsventil, 2-vejs, DN 15, Indvendig gevind, Rp 1/2", PN 40, ps 1600 kPa, Kvs 0.25 m³/h, Væsketemperatur -10...120°C [14...248°F] | 885
R2015-P4-S1 | Lineariseret reguleringsventil, 2-vejs, DN 15, Indvendig gevind, Rp 1/2", PN 40, ps 1600 kPa, Kvs 0.4 m³/h, Væsketemperatur -10...120°C [14...248°F] | 885
R2015-P63-S1 | Lineariseret reguleringsventil, 2-vejs, DN 15, Indvendig gevind, Rp 1/2", PN 40, ps 1600 kPa, Kvs 0.63 m³/h, Væsketemperatur -10...120°C [14...248°F] | 885
R2015-S1 | Åben/lukket kugleventil, 2-vejs, DN 15, Indvendig gevind, Rp 1/2", PN 40, ps 1600 kPa, Kvs 15 m³/h, Væsketemperatur -10...120°C [14...248°F] | 830
R2020-4-S2 | Lineariseret reguleringsventil, 2-vejs, DN 20, Indvendig gevind, Rp 3/4", PN 40, ps 1600 kPa, Kvs 4 m³/h, Væsketemperatur -10...120°C [14...248°F] | 1015
R2020-6P3-S2 | Lineariseret reguleringsventil, 2-vejs, DN 20, Indvendig gevind, Rp 3/4", PN 40, ps 1600 kPa, Kvs 6.3 m³/h, Væsketemperatur -10...120°C [14...248°F] | 1015
R2020-8P6-S2 | Lineariseret reguleringsventil, 2-vejs, DN 20, Indvendig gevind, Rp 3/4", PN 40, ps 1600 kPa, Kvs 8.6 m³/h, Væsketemperatur -10...120°C [14...248°F] | 1015
R2020-S2 | Åben/lukket kugleventil, 2-vejs, DN 20, Indvendig gevind, Rp 3/4", PN 40, ps 1600 kPa, Kvs 32 m³/h, Væsketemperatur -10...120°C [14...248°F] | 925
R2025-10-S2 | Lineariseret reguleringsventil, 2-vejs, DN 25, Indvendig gevind, Rp 1", PN 40, ps 1600 kPa, Kvs 10 m³/h, Væsketemperatur -10...120°C [14...248°F] | 1240
R2025-16-S2 | Lineariseret reguleringsventil, 2-vejs, DN 25, Indvendig gevind, Rp 1", PN 40, ps 1600 kPa, Kvs 16 m³/h, Væsketemperatur -10...120°C [14...248°F] | 1240
R2025-6P3-S2 | Lineariseret reguleringsventil, 2-vejs, DN 25, Indvendig gevind, Rp 1", PN 40, ps 1600 kPa, Kvs 6.3 m³/h, Væsketemperatur -10...120°C [14...248°F] | 1240
R2025-S2 | Åben/lukket kugleventil, 2-vejs, DN 25, Indvendig gevind, Rp 1", PN 40, ps 1600 kPa, Kvs 26 m³/h, Væsketemperatur -10...120°C [14...248°F] | 1130
R2032-16-S3 | Lineariseret reguleringsventil, 2-vejs, DN 32, Indvendig gevind, Rp 1 1/4", PN 25, ps 1600 kPa, Kvs 16 m³/h, Væsketemperatur -10...120°C [14...248°F] | 1795
R2032-S3 | Åben/lukket kugleventil, 2-vejs, DN 32, Indvendig gevind, Rp 1 1/4", PN 25, ps 1600 kPa, Kvs 32 m³/h, Væsketemperatur -10...120°C [14...248°F] | 1680
R2040-16-S3 | Lineariseret reguleringsventil, 2-vejs, DN 40, Indvendig gevind, Rp 1 1/2", PN 25, ps 1600 kPa, Kvs 16 m³/h, Væsketemperatur -10...120°C [14...248°F] | 2165
R2040-25-S3 | Lineariseret reguleringsventil, 2-vejs, DN 40, Indvendig gevind, Rp 1 1/2", PN 25, ps 1600 kPa, Kvs 25 m³/h, Væsketemperatur -10...120°C [14...248°F] | 2165
R2040-S3 | Åben/lukket kugleventil, 2-vejs, DN 40, Indvendig gevind, Rp 1 1/2", PN 25, ps 1600 kPa, Kvs 31 m³/h, Væsketemperatur -10...120°C [14...248°F] | 2050
R2050-25-S4 | Lineariseret reguleringsventil, 2-vejs, DN 50, Indvendig gevind, Rp 2", PN 25, ps 1600 kPa, Kvs 25 m³/h, Væsketemperatur -10...120°C [14...248°F] | 2835
R2050-40-S4 | Lineariseret reguleringsventil, 2-vejs, DN 50, Indvendig gevind, Rp 2", PN 25, ps 1600 kPa, Kvs 40 m³/h, Væsketemperatur -10...120°C [14...248°F] | 2835
R2050-S4 | Åben/lukket kugleventil, 2-vejs, DN 50, Indvendig gevind, Rp 2", PN 25, ps 1600 kPa, Kvs 49 m³/h, Væsketemperatur -10...120°C [14...248°F] | 2710
R215PW-N | Åben/lukket kugleventil for potable water applications, 2-vejs, DN 15, Indvendig gevind, Rp 1/2", PN 40, ps 1000 kPa, Kvs 16 m³/h, Væsketemperatur 5...100°C [41...212°F] | 895
R220PW-P | Åben/lukket kugleventil for potable water applications, 2-vejs, DN 20, Indvendig gevind, Rp 3/4", PN 40, ps 1000 kPa, Kvs 32 m³/h, Væsketemperatur 5...100°C [41...212°F] | 1000
R225FL-J | PI-flowbegrænserventil (PIFLV), 2-vejs, DN 25, Indvendig gevind, Rp 1", PN 25, ps 1600 kPa, V'nom 3600 l/h, Væsketemperatur 2...60°C [36...140°F] | 1840
R225PW-Q | Åben/lukket kugleventil for potable water applications, 2-vejs, DN 25, Indvendig gevind, Rp 1", PN 40, ps 1000 kPa, Kvs 40 m³/h, Væsketemperatur 5...100°C [41...212°F] | 1275
R-22PE-0UC | Termisk energimåler i sensormodul DN 15 | 4450
R-22PE-0UD | Termisk energimåler i sensormodul DN 20 | 4755
R-22PE-0UE | Termisk energimåler i sensormodul DN 25 | 5065
R-22PE-0UF | Termisk energimåler i sensormodul DN 32 | 5365
R-22PE-0UG | Termisk energimåler i sensormodul DN 40 | 5670
R-22PE-0UH | Termisk energimåler i sensormodul DN 50 | 6015
R-22PEM-0UC | Termisk energimåler i sensormodul MID DN 15 | 5315
R-22PEM-0UD | Termisk energimåler i sensormodul MID DN 20 | 5630
R-22PEM-0UE | Termisk energimåler i sensormodul MID DN 25 | 5930
R-22PEM-0UF | Termisk energimåler i sensormodul MID DN 32 | 6240
R-22PEM-0UG | Termisk energimåler i sensormodul MID DN 40 | 6540
R-22PEM-0UH | Termisk energimåler i sensormodul MID DN 50 | 6895
R232PW-Q | Åben/lukket kugleventil for potable water applications, 2-vejs, DN 32, Indvendig gevind, Rp 1 1/4", PN 25, ps 1000 kPa, Kvs 63 m³/h, Væsketemperatur 5...100°C [41...212°F] | 2010
R240PW-R | Åben/lukket kugleventil for potable water applications, 2-vejs, DN 40, Indvendig gevind, Rp 1 1/2", PN 25, ps 1000 kPa, Kvs 100 m³/h, Væsketemperatur 5...100°C [41...212°F] | 2465
R250PW-S | Åben/lukket kugleventil for potable water applications, 2-vejs, DN 50, Indvendig gevind, Rp 2", PN 25, ps 1000 kPa, Kvs 150 m³/h, Væsketemperatur 5...100°C [41...212°F] | 3470
R3015-1-1-B2 | Lineariseret reguleringsventil, 6-vejs, DN 15, Indvendig gevind, Rp 1/2", PN 16, ps 1600 kPa, Kvs1 1 m³/h, Kvs2 1 m³/h, Væsketemperatur 6...80°C [43...176°F] | 1920
R3015-1-1P3-B2 | Lineariseret reguleringsventil, 6-vejs, DN 15, Indvendig gevind, Rp 1/2", PN 16, ps 1600 kPa, Kvs1 1 m³/h, Kvs2 1.3 m³/h, Væsketemperatur 6...80°C [43...176°F] | 1920
R3015-1-1P8-B2 | Lineariseret reguleringsventil, 6-vejs, DN 15, Indvendig gevind, Rp 1/2", PN 16, ps 1600 kPa, Kvs1 1 m³/h, Kvs2 1.8 m³/h, Væsketemperatur 6...80°C [43...176°F] | 1920
R3015-1-P25-B2 | Lineariseret reguleringsventil, 6-vejs, DN 15, Indvendig gevind, Rp 1/2", PN 16, ps 1600 kPa, Kvs1 1 m³/h, Kvs2 0.25 m³/h, Væsketemperatur 6...80°C [43...176°F] | 1920
R3015-1P3-1-B2 | Lineariseret reguleringsventil, 6-vejs, DN 15, Indvendig gevind, Rp 1/2", PN 16, ps 1600 kPa, Kvs1 1.3 m³/h, Kvs2 1 m³/h, Væsketemperatur 6...80°C [43...176°F] | 1920
R3015-1P3-1P3-B2 | Lineariseret reguleringsventil, 6-vejs, DN 15, Indvendig gevind, Rp 1/2", PN 16, ps 1600 kPa, Kvs1 1.3 m³/h, Kvs2 1.3 m³/h, Væsketemperatur 6...80°C [43...176°F] | 1920
R3015-1P3-1P8-B2 | Lineariseret reguleringsventil, 6-vejs, DN 15, Indvendig gevind, Rp 1/2", PN 16, ps 1600 kPa, Kvs1 1.3 m³/h, Kvs2 1.8 m³/h, Væsketemperatur 6...80°C [43...176°F] | 1920
R3015-1P3-P25-B2 | Lineariseret reguleringsventil, 6-vejs, DN 15, Indvendig gevind, Rp 1/2", PN 16, ps 1600 kPa, Kvs1 1.3 m³/h, Kvs2 0.25 m³/h, Væsketemperatur 6...80°C [43...176°F] | 1920
R3015-1P3-P4-B2 | Lineariseret reguleringsventil, 6-vejs, DN 15, Indvendig gevind, Rp 1/2", PN 16, ps 1600 kPa, Kvs1 1.3 m³/h, Kvs2 0.4 m³/h, Væsketemperatur 6...80°C [43...176°F] | 1920
R3015-1P3-P63-B2 | Lineariseret reguleringsventil, 6-vejs, DN 15, Indvendig gevind, Rp 1/2", PN 16, ps 1600 kPa, Kvs1 1.3 m³/h, Kvs2 0.63 m³/h, Væsketemperatur 6...80°C [43...176°F] | 1920
R3015-1-P4-B2 | Lineariseret reguleringsventil, 6-vejs, DN 15, Indvendig gevind, Rp 1/2", PN 16, ps 1600 kPa, Kvs1 1 m³/h, Kvs2 0.4 m³/h, Væsketemperatur 6...80°C [43...176°F] | 1920
R3015-1-P63-B2 | Lineariseret reguleringsventil, 6-vejs, DN 15, Indvendig gevind, Rp 1/2", PN 16, ps 1600 kPa, Kvs1 1 m³/h, Kvs2 0.63 m³/h, Væsketemperatur 6...80°C [43...176°F] | 1920
R3015-1P6-S1 | Lineariseret reguleringsventil, 3-vejs, DN 15, Indvendig gevind, Rp 1/2", PN 40, ps 1600 kPa, Kvs 1.6 m³/h, Væsketemperatur -10...120°C [14...248°F] | 1550
R3015-1P8-1-B2 | Lineariseret reguleringsventil, 6-vejs, DN 15, Indvendig gevind, Rp 1/2", PN 16, ps 1600 kPa, Kvs1 1.8 m³/h, Kvs2 1 m³/h, Væsketemperatur 6...80°C [43...176°F] | 1920
R3015-1P8-1P3-B2 | Lineariseret reguleringsventil, 6-vejs, DN 15, Indvendig gevind, Rp 1/2", PN 16, ps 1600 kPa, Kvs1 1.8 m³/h, Kvs2 1.3 m³/h, Væsketemperatur 6...80°C [43...176°F] | 1920
R3015-1P8-1P8-B2 | Lineariseret reguleringsventil, 6-vejs, DN 15, Indvendig gevind, Rp 1/2", PN 16, ps 1600 kPa, Kvs1 1.8 m³/h, Kvs2 1.8 m³/h, Væsketemperatur 6...80°C [43...176°F] | 1920
R3015-1P8-P25-B2 | Lineariseret reguleringsventil, 6-vejs, DN 15, Indvendig gevind, Rp 1/2", PN 16, ps 1600 kPa, Kvs1 1.8 m³/h, Kvs2 0.25 m³/h, Væsketemperatur 6...80°C [43...176°F] | 1920
R3015-1P8-P4-B2 | Lineariseret reguleringsventil, 6-vejs, DN 15, Indvendig gevind, Rp 1/2", PN 16, ps 1600 kPa, Kvs1 1.8 m³/h, Kvs2 0.4 m³/h, Væsketemperatur 6...80°C [43...176°F] | 1920
R3015-1P8-P63-B2 | Lineariseret reguleringsventil, 6-vejs, DN 15, Indvendig gevind, Rp 1/2", PN 16, ps 1600 kPa, Kvs1 1.8 m³/h, Kvs2 0.63 m³/h, Væsketemperatur 6...80°C [43...176°F] | 1920
R3015-1-S1 | Lineariseret reguleringsventil, 3-vejs, DN 15, Indvendig gevind, Rp 1/2", PN 40, ps 1600 kPa, Kvs 1 m³/h, Væsketemperatur -10...120°C [14...248°F] | 1550
R3015-2P5-S1 | Lineariseret reguleringsventil, 3-vejs, DN 15, Indvendig gevind, Rp 1/2", PN 40, ps 1600 kPa, Kvs 2.5 m³/h, Væsketemperatur -10...120°C [14...248°F] | 1550
R3015-4-S1 | Lineariseret reguleringsventil, 3-vejs, DN 15, Indvendig gevind, Rp 1/2", PN 40, ps 1600 kPa, Kvs 4 m³/h, Væsketemperatur -10...120°C [14...248°F] | 1550
R3015-BL1 | Omskifterventil, 3-vejs, L-boring, DN 15, Indvendig gevind, Rp 1/2", PN 40, ps 1600 kPa, Kvs 5.5 m³/h, Væsketemperatur -10...100°C [14...212°F] | 1235
R3015-P25-1-B2 | Lineariseret reguleringsventil, 6-vejs, DN 15, Indvendig gevind, Rp 1/2", PN 16, ps 1600 kPa, Kvs1 0.25 m³/h, Kvs2 1 m³/h, Væsketemperatur 6...80°C [43...176°F] | 1920
R3015-P25-1P3-B2 | Lineariseret reguleringsventil, 6-vejs, DN 15, Indvendig gevind, Rp 1/2", PN 16, ps 1600 kPa, Kvs1 0.25 m³/h, Kvs2 1.3 m³/h, Væsketemperatur 6...80°C [43...176°F] | 1920
R3015-P25-1P8-B2 | Lineariseret reguleringsventil, 6-vejs, DN 15, Indvendig gevind, Rp 1/2", PN 16, ps 1600 kPa, Kvs1 0.25 m³/h, Kvs2 1.8 m³/h, Væsketemperatur 6...80°C [43...176°F] | 1920
R3015-P25-P25-B1 | Lineariseret reguleringsventil, 6-vejs, DN 15, Indvendig gevind, Rp 1/2", PN 16, ps 1600 kPa, Kvs1 0.25 m³/h, Kvs2 0.25 m³/h, Væsketemperatur 6...80°C [43...176°F] | 1770
R3015-P25-P25-B2 | Lineariseret reguleringsventil, 6-vejs, DN 15, Indvendig gevind, Rp 1/2", PN 16, ps 1600 kPa, Kvs1 0.25 m³/h, Kvs2 0.25 m³/h, Væsketemperatur 6...80°C [43...176°F] | 1920
R3015-P25-P4-B1 | Lineariseret reguleringsventil, 6-vejs, DN 15, Indvendig gevind, Rp 1/2", PN 16, ps 1600 kPa, Kvs1 0.25 m³/h, Kvs2 0.4 m³/h, Væsketemperatur 6...80°C [43...176°F] | 1770
R3015-P25-P4-B2 | Lineariseret reguleringsventil, 6-vejs, DN 15, Indvendig gevind, Rp 1/2", PN 16, ps 1600 kPa, Kvs1 0.25 m³/h, Kvs2 0.4 m³/h, Væsketemperatur 6...80°C [43...176°F] | 1920
R3015-P25-P63-B1 | Lineariseret reguleringsventil, 6-vejs, DN 15, Indvendig gevind, Rp 1/2", PN 16, ps 1600 kPa, Kvs1 0.25 m³/h, Kvs2 0.63 m³/h, Væsketemperatur 6...80°C [43...176°F] | 1770
R3015-P25-P63-B2 | Lineariseret reguleringsventil, 6-vejs, DN 15, Indvendig gevind, Rp 1/2", PN 16, ps 1600 kPa, Kvs1 0.25 m³/h, Kvs2 0.63 m³/h, Væsketemperatur 6...80°C [43...176°F] | 1920
R3015-P25-S1 | Lineariseret reguleringsventil, 3-vejs, DN 15, Indvendig gevind, Rp 1/2", PN 40, ps 1600 kPa, Kvs 0.25 m³/h, Væsketemperatur -10...120°C [14...248°F] | 1550
R3015-P4-1-B2 | Lineariseret reguleringsventil, 6-vejs, DN 15, Indvendig gevind, Rp 1/2", PN 16, ps 1600 kPa, Kvs1 0.4 m³/h, Kvs2 1 m³/h, Væsketemperatur 6...80°C [43...176°F] | 1920
R3015-P4-1P3-B2 | Lineariseret reguleringsventil, 6-vejs, DN 15, Indvendig gevind, Rp 1/2", PN 16, ps 1600 kPa, Kvs1 0.4 m³/h, Kvs2 1.3 m³/h, Væsketemperatur 6...80°C [43...176°F] | 1920
R3015-P4-1P8-B2 | Lineariseret reguleringsventil, 6-vejs, DN 15, Indvendig gevind, Rp 1/2", PN 16, ps 1600 kPa, Kvs1 0.4 m³/h, Kvs2 1.8 m³/h, Væsketemperatur 6...80°C [43...176°F] | 1920
R3015-P4-P25-B1 | Lineariseret reguleringsventil, 6-vejs, DN 15, Indvendig gevind, Rp 1/2", PN 16, ps 1600 kPa, Kvs1 0.4 m³/h, Kvs2 0.25 m³/h, Væsketemperatur 6...80°C [43...176°F] | 1770
R3015-P4-P25-B2 | Lineariseret reguleringsventil, 6-vejs, DN 15, Indvendig gevind, Rp 1/2", PN 16, ps 1600 kPa, Kvs1 0.4 m³/h, Kvs2 0.25 m³/h, Væsketemperatur 6...80°C [43...176°F] | 1920
R3015-P4-P4-B1 | Lineariseret reguleringsventil, 6-vejs, DN 15, Indvendig gevind, Rp 1/2", PN 16, ps 1600 kPa, Kvs1 0.4 m³/h, Kvs2 0.4 m³/h, Væsketemperatur 6...80°C [43...176°F] | 1770
R3015-P4-P4-B2 | Lineariseret reguleringsventil, 6-vejs, DN 15, Indvendig gevind, Rp 1/2", PN 16, ps 1600 kPa, Kvs1 0.4 m³/h, Kvs2 0.4 m³/h, Væsketemperatur 6...80°C [43...176°F] | 1920
R3015-P4-P63-B1 | Lineariseret reguleringsventil, 6-vejs, DN 15, Indvendig gevind, Rp 1/2", PN 16, ps 1600 kPa, Kvs1 0.4 m³/h, Kvs2 0.63 m³/h, Væsketemperatur 6...80°C [43...176°F] | 1770
R3015-P4-P63-B2 | Lineariseret reguleringsventil, 6-vejs, DN 15, Indvendig gevind, Rp 1/2", PN 16, ps 1600 kPa, Kvs1 0.4 m³/h, Kvs2 0.63 m³/h, Væsketemperatur 6...80°C [43...176°F] | 1920
R3015-P4-S1 | Lineariseret reguleringsventil, 3-vejs, DN 15, Indvendig gevind, Rp 1/2", PN 40, ps 1600 kPa, Kvs 0.4 m³/h, Væsketemperatur -10...120°C [14...248°F] | 1550
R3015-P63-1-B2 | Lineariseret reguleringsventil, 6-vejs, DN 15, Indvendig gevind, Rp 1/2", PN 16, ps 1600 kPa, Kvs1 0.63 m³/h, Kvs2 1 m³/h, Væsketemperatur 6...80°C [43...176°F] | 1920
R3015-P63-1P3-B2 | Lineariseret reguleringsventil, 6-vejs, DN 15, Indvendig gevind, Rp 1/2", PN 16, ps 1600 kPa, Kvs1 0.63 m³/h, Kvs2 1.3 m³/h, Væsketemperatur 6...80°C [43...176°F] | 1920
R3015-P63-1P8-B2 | Lineariseret reguleringsventil, 6-vejs, DN 15, Indvendig gevind, Rp 1/2", PN 16, ps 1600 kPa, Kvs1 0.63 m³/h, Kvs2 1.8 m³/h, Væsketemperatur 6...80°C [43...176°F] | 1920
R3015-P63-P25-B1 | Lineariseret reguleringsventil, 6-vejs, DN 15, Indvendig gevind, Rp 1/2", PN 16, ps 1600 kPa, Kvs1 0.63 m³/h, Kvs2 0.25 m³/h, Væsketemperatur 6...80°C [43...176°F] | 1770
R3015-P63-P25-B2 | Lineariseret reguleringsventil, 6-vejs, DN 15, Indvendig gevind, Rp 1/2", PN 16, ps 1600 kPa, Kvs1 0.63 m³/h, Kvs2 0.25 m³/h, Væsketemperatur 6...80°C [43...176°F] | 1920
R3015-P63-P4-B1 | Lineariseret reguleringsventil, 6-vejs, DN 15, Indvendig gevind, Rp 1/2", PN 16, ps 1600 kPa, Kvs1 0.63 m³/h, Kvs2 0.4 m³/h, Væsketemperatur 6...80°C [43...176°F] | 1770
R3015-P63-P4-B2 | Lineariseret reguleringsventil, 6-vejs, DN 15, Indvendig gevind, Rp 1/2", PN 16, ps 1600 kPa, Kvs1 0.63 m³/h, Kvs2 0.4 m³/h, Væsketemperatur 6...80°C [43...176°F] | 1920
R3015-P63-P63-B1 | Lineariseret reguleringsventil, 6-vejs, DN 15, Indvendig gevind, Rp 1/2", PN 16, ps 1600 kPa, Kvs1 0.63 m³/h, Kvs2 0.63 m³/h, Væsketemperatur 6...80°C [43...176°F] | 1770
R3015-P63-P63-B2 | Lineariseret reguleringsventil, 6-vejs, DN 15, Indvendig gevind, Rp 1/2", PN 16, ps 1600 kPa, Kvs1 0.63 m³/h, Kvs2 0.63 m³/h, Væsketemperatur 6...80°C [43...176°F] | 1920
R3015-P63-S1 | Lineariseret reguleringsventil, 3-vejs, DN 15, Indvendig gevind, Rp 1/2", PN 40, ps 1600 kPa, Kvs 0.63 m³/h, Væsketemperatur -10...120°C [14...248°F] | 1550
R3015-S1 | Omskifterventil, 3-vejs, DN 15, Indvendig gevind, Rp 1/2", PN 40, ps 1600 kPa, Kvs 15 m³/h, Væsketemperatur -10...120°C [14...248°F] | 1450
R3020-1-1P6-B2 | Lineariseret reguleringsventil, 6-vejs, DN 20, Indvendig gevind, Rp 3/4", PN 16, ps 1600 kPa, Kvs1 1 m³/h, Kvs2 1.6 m³/h, Væsketemperatur 6...80°C [43...176°F] | 2815
R3020-1-2P5-B2 | Lineariseret reguleringsventil, 6-vejs, DN 20, Indvendig gevind, Rp 3/4", PN 16, ps 1600 kPa, Kvs1 1 m³/h, Kvs2 2.5 m³/h, Væsketemperatur 6...80°C [43...176°F] | 2815
R3020-1-4-B2 | Lineariseret reguleringsventil, 6-vejs, DN 20, Indvendig gevind, Rp 3/4", PN 16, ps 1600 kPa, Kvs1 1 m³/h, Kvs2 4 m³/h, Væsketemperatur 6...80°C [43...176°F] | 2815
R3020-1P6-1-B2 | Lineariseret reguleringsventil, 6-vejs, DN 20, Indvendig gevind, Rp 3/4", PN 16, ps 1600 kPa, Kvs1 1.6 m³/h, Kvs2 1 m³/h, Væsketemperatur 6...80°C [43...176°F] | 2815
R3020-1P6-1P6-B2 | Lineariseret reguleringsventil, 6-vejs, DN 20, Indvendig gevind, Rp 3/4", PN 16, ps 1600 kPa, Kvs1 1.6 m³/h, Kvs2 1.6 m³/h, Væsketemperatur 6...80°C [43...176°F] | 2815
R3020-1P6-2P5-B2 | Lineariseret reguleringsventil, 6-vejs, DN 20, Indvendig gevind, Rp 3/4", PN 16, ps 1600 kPa, Kvs1 1.6 m³/h, Kvs2 2.5 m³/h, Væsketemperatur 6...80°C [43...176°F] | 2815
R3020-1P6-4-B2 | Lineariseret reguleringsventil, 6-vejs, DN 20, Indvendig gevind, Rp 3/4", PN 16, ps 1600 kPa, Kvs1 1.6 m³/h, Kvs2 4 m³/h, Væsketemperatur 6...80°C [43...176°F] | 2815
R3020-1P6-P63-B2 | Lineariseret reguleringsventil, 6-vejs, DN 20, Indvendig gevind, Rp 3/4", PN 16, ps 1600 kPa, Kvs1 1.6 m³/h, Kvs2 0.63 m³/h, Væsketemperatur 6...80°C [43...176°F] | 2815
R3020-2P5-1-B2 | Lineariseret reguleringsventil, 6-vejs, DN 20, Indvendig gevind, Rp 3/4", PN 16, ps 1600 kPa, Kvs1 2.5 m³/h, Kvs2 1 m³/h, Væsketemperatur 6...80°C [43...176°F] | 2815
R3020-2P5-1P6-B2 | Lineariseret reguleringsventil, 6-vejs, DN 20, Indvendig gevind, Rp 3/4", PN 16, ps 1600 kPa, Kvs1 2.5 m³/h, Kvs2 1.6 m³/h, Væsketemperatur 6...80°C [43...176°F] | 2815
R3020-2P5-2P5-B2 | Lineariseret reguleringsventil, 6-vejs, DN 20, Indvendig gevind, Rp 3/4", PN 16, ps 1600 kPa, Kvs1 2.5 m³/h, Kvs2 2.5 m³/h, Væsketemperatur 6...80°C [43...176°F] | 2815
R3020-2P5-4-B2 | Lineariseret reguleringsventil, 6-vejs, DN 20, Indvendig gevind, Rp 3/4", PN 16, ps 1600 kPa, Kvs1 2.5 m³/h, Kvs2 4 m³/h, Væsketemperatur 6...80°C [43...176°F] | 2815
R3020-2P5-P63-B2 | Lineariseret reguleringsventil, 6-vejs, DN 20, Indvendig gevind, Rp 3/4", PN 16, ps 1600 kPa, Kvs1 2.5 m³/h, Kvs2 0.63 m³/h, Væsketemperatur 6...80°C [43...176°F] | 2815
R3020-4-1-B2 | Lineariseret reguleringsventil, 6-vejs, DN 20, Indvendig gevind, Rp 3/4", PN 16, ps 1600 kPa, Kvs1 4 m³/h, Kvs2 1 m³/h, Væsketemperatur 6...80°C [43...176°F] | 2815
R3020-4-1P6-B2 | Lineariseret reguleringsventil, 6-vejs, DN 20, Indvendig gevind, Rp 3/4", PN 16, ps 1600 kPa, Kvs1 4 m³/h, Kvs2 1.6 m³/h, Væsketemperatur 6...80°C [43...176°F] | 2815
R3020-4-2P5-B2 | Lineariseret reguleringsventil, 6-vejs, DN 20, Indvendig gevind, Rp 3/4", PN 16, ps 1600 kPa, Kvs1 4 m³/h, Kvs2 2.5 m³/h, Væsketemperatur 6...80°C [43...176°F] | 2815
R3020-4-4-B2 | Lineariseret reguleringsventil, 6-vejs, DN 20, Indvendig gevind, Rp 3/4", PN 16, ps 1600 kPa, Kvs1 4 m³/h, Kvs2 4 m³/h, Væsketemperatur 6...80°C [43...176°F] | 2815
R3020-4-P63-B2 | Lineariseret reguleringsventil, 6-vejs, DN 20, Indvendig gevind, Rp 3/4", PN 16, ps 1600 kPa, Kvs1 4 m³/h, Kvs2 0.63 m³/h, Væsketemperatur 6...80°C [43...176°F] | 2815
R3020-4-S2 | Lineariseret reguleringsventil, 3-vejs, DN 20, Indvendig gevind, Rp 3/4", PN 40, ps 1600 kPa, Kvs 4 m³/h, Væsketemperatur -10...120°C [14...248°F] | 1735
R3020-6P3-S2 | Lineariseret reguleringsventil, 3-vejs, DN 20, Indvendig gevind, Rp 3/4", PN 40, ps 1600 kPa, Kvs 6.3 m³/h, Væsketemperatur -10...120°C [14...248°F] | 1735
R3020-BL2 | Omskifterventil, 3-vejs, L-boring, DN 20, Indvendig gevind, Rp 3/4", PN 40, ps 1600 kPa, Kvs 11 m³/h, Væsketemperatur -10...100°C [14...212°F] | 1355
R3020-P63-1P6-B2 | Lineariseret reguleringsventil, 6-vejs, DN 20, Indvendig gevind, Rp 3/4", PN 16, ps 1600 kPa, Kvs1 0.63 m³/h, Kvs2 1.6 m³/h, Væsketemperatur 6...80°C [43...176°F] | 2815
R3020-P63-2P5-B2 | Lineariseret reguleringsventil, 6-vejs, DN 20, Indvendig gevind, Rp 3/4", PN 16, ps 1600 kPa, Kvs1 0.63 m³/h, Kvs2 2.5 m³/h, Væsketemperatur 6...80°C [43...176°F] | 2815
R3020-P63-4-B2 | Lineariseret reguleringsventil, 6-vejs, DN 20, Indvendig gevind, Rp 3/4", PN 16, ps 1600 kPa, Kvs1 0.63 m³/h, Kvs2 4 m³/h, Væsketemperatur 6...80°C [43...176°F] | 2815
R3020-S2 | Omskifterventil, 3-vejs, DN 20, Indvendig gevind, Rp 3/4", PN 40, ps 1600 kPa, Kvs 32 m³/h, Væsketemperatur -10...120°C [14...248°F] | 1615
R3025-10-S2 | Lineariseret reguleringsventil, 3-vejs, DN 25, Indvendig gevind, Rp 1", PN 40, ps 1600 kPa, Kvs 10 m³/h, Væsketemperatur -10...120°C [14...248°F] | 2165
R3025-6P3-6P3-B3 | Lineariseret reguleringsventil, 6-vejs, DN 25, Indvendig gevind, Rp 1", PN 16, ps 1600 kPa, Kvs1 6.3 m³/h, Kvs2 6.3 m³/h, Væsketemperatur 6...80°C [43...176°F] | 5965
R3025-6P3-S2 | Lineariseret reguleringsventil, 3-vejs, DN 25, Indvendig gevind, Rp 1", PN 40, ps 1600 kPa, Kvs 6.3 m³/h, Væsketemperatur -10...120°C [14...248°F] | 2165
R3025-BL2 | Omskifterventil, 3-vejs, L-boring, DN 25, Indvendig gevind, Rp 1", PN 40, ps 1600 kPa, Kvs 10 m³/h, Væsketemperatur -10...100°C [14...212°F] | 1760
R3025-S2 | Omskifterventil, 3-vejs, DN 25, Indvendig gevind, Rp 1", PN 40, ps 1600 kPa, Kvs 26 m³/h, Væsketemperatur -10...120°C [14...248°F] | 2035
R3032-16-S3 | Lineariseret reguleringsventil, 3-vejs, DN 32, Indvendig gevind, Rp 1 1/4", PN 25, ps 1600 kPa, Kvs 16 m³/h, Væsketemperatur -10...120°C [14...248°F] | 3065
R3032-BL2 | Omskifterventil, 3-vejs, L-boring, DN 32, Indvendig gevind, Rp 1 1/4", PN 40, ps 1600 kPa, Kvs 9 m³/h, Væsketemperatur -10...100°C [14...212°F] | 2075
R3032-BL3 | Omskifterventil, 3-vejs, L-boring, DN 32, Indvendig gevind, Rp 1 1/4", PN 25, ps 1600 kPa, Kvs 15 m³/h, Væsketemperatur -10...100°C [14...212°F] | 2545
R3032-S3 | Omskifterventil, 3-vejs, DN 32, Indvendig gevind, Rp 1 1/4", PN 25, ps 1600 kPa, Kvs 32 m³/h, Væsketemperatur -10...120°C [14...248°F] | 2950
R3040-16-S3 | Lineariseret reguleringsventil, 3-vejs, DN 40, Indvendig gevind, Rp 1 1/2", PN 25, ps 1600 kPa, Kvs 16 m³/h, Væsketemperatur -10...120°C [14...248°F] | 3775
R3040-25-S4 | Lineariseret reguleringsventil, 3-vejs, DN 40, Indvendig gevind, Rp 1 1/2", PN 25, ps 1600 kPa, Kvs 25 m³/h, Væsketemperatur -10...120°C [14...248°F] | 4285
R3040-BL3 | Omskifterventil, 3-vejs, L-boring, DN 40, Indvendig gevind, Rp 1 1/2", PN 25, ps 1600 kPa, Kvs 14 m³/h, Væsketemperatur -10...100°C [14...212°F] | 3105
R3040-BL4 | Omskifterventil, 3-vejs, L-boring, DN 40, Indvendig gevind, Rp 1 1/2", PN 25, ps 1600 kPa, Kvs 47 m³/h, Væsketemperatur -10...100°C [14...212°F] | 4100
R3040-S3 | Omskifterventil, 3-vejs, DN 40, Indvendig gevind, Rp 1 1/2", PN 25, ps 1600 kPa, Kvs 31 m³/h, Væsketemperatur -10...120°C [14...248°F] | 3615
R3050-25-S4 | Lineariseret reguleringsventil, 3-vejs, DN 50, Indvendig gevind, Rp 2", PN 25, ps 1600 kPa, Kvs 25 m³/h, Væsketemperatur -10...120°C [14...248°F] | 4375
R3050-40-S4 | Lineariseret reguleringsventil, 3-vejs, DN 50, Indvendig gevind, Rp 2", PN 25, ps 1600 kPa, Kvs 40 m³/h, Væsketemperatur -10...120°C [14...248°F] | 6120
R3050-58-S4 | Lineariseret reguleringsventil, 3-vejs, DN 50, Indvendig gevind, Rp 2", PN 25, ps 1600 kPa, Kvs 58 m³/h, Væsketemperatur -10...120°C [14...248°F] | 7050
R3050-BL3 | Omskifterventil, 3-vejs, L-boring, DN 50, Indvendig gevind, Rp 2", PN 25, ps 1600 kPa, Kvs 24 m³/h, Væsketemperatur -10...100°C [14...212°F] | 3565
R3050-BL4 | Omskifterventil, 3-vejs, L-boring, DN 50, Indvendig gevind, Rp 2", PN 25, ps 1600 kPa, Kvs 75 m³/h, Væsketemperatur -10...100°C [14...212°F] | 5330
R3050-S4 | Omskifterventil, 3-vejs, DN 50, Indvendig gevind, Rp 2", PN 25, ps 1600 kPa, Kvs 49 m³/h, Væsketemperatur -10...120°C [14...248°F] | 4200
R404DK | Lineariseret reguleringsventil, 2-vejs, DN 10, Udvendig gevind, G 3/4", PN 40, ps 2700 kPa, Kvs 0.3 m³/h, Væsketemperatur 2...130°C [36...266°F] | 2255
R405DK | Lineariseret reguleringsventil, 2-vejs, DN 10, Udvendig gevind, G 3/4", PN 40, ps 2700 kPa, Kvs 0.4 m³/h, Væsketemperatur 2...130°C [36...266°F] | 2050
R405K | Lineariseret reguleringsventil, 2-vejs, DN 10, Udvendig gevind, G 3/4", PN 40, ps 1600 kPa, Kvs 0.25 m³/h, Væsketemperatur -10...100°C [14...212°F] | 1095
R406DK | Lineariseret reguleringsventil, 2-vejs, DN 10, Udvendig gevind, G 3/4", PN 40, ps 2700 kPa, Kvs 0.63 m³/h, Væsketemperatur 2...130°C [36...266°F] | 2050
R406K | Lineariseret reguleringsventil, 2-vejs, DN 10, Udvendig gevind, G 3/4", PN 40, ps 1600 kPa, Kvs 0.4 m³/h, Væsketemperatur -10...100°C [14...212°F] | 1095
R407DK | Lineariseret reguleringsventil, 2-vejs, DN 10, Udvendig gevind, G 3/4", PN 40, ps 2700 kPa, Kvs 1 m³/h, Væsketemperatur 2...130°C [36...266°F] | 2050
R407K | Lineariseret reguleringsventil, 2-vejs, DN 10, Udvendig gevind, G 3/4", PN 40, ps 1600 kPa, Kvs 0.63 m³/h, Væsketemperatur -10...100°C [14...212°F] | 985
R408DK | Lineariseret reguleringsventil, 2-vejs, DN 10, Udvendig gevind, G 3/4", PN 40, ps 2700 kPa, Kvs 1.6 m³/h, Væsketemperatur 2...130°C [36...266°F] | 2050
R408K | Lineariseret reguleringsventil, 2-vejs, DN 10, Udvendig gevind, G 3/4", PN 40, ps 1600 kPa, Kvs 1 m³/h, Væsketemperatur -10...100°C [14...212°F] | 1095
R409 | Lineariseret reguleringsventil, 2-vejs, DN 15, Udvendig gevind, G 1", PN 40, ps 1600 kPa, Kvs 0.63 m³/h, Væsketemperatur -10...100°C [14...212°F] | 1155
R409DK | Lineariseret reguleringsventil, 2-vejs, DN 10, Udvendig gevind, G 3/4", PN 40, ps 2700 kPa, Kvs 2.5 m³/h, Væsketemperatur 2...130°C [36...266°F] | 2050
R409K | Lineariseret reguleringsventil, 2-vejs, DN 10, Udvendig gevind, G 3/4", PN 40, ps 1600 kPa, Kvs 1.6 m³/h, Væsketemperatur -10...100°C [14...212°F] | 1095
R410 | Lineariseret reguleringsventil, 2-vejs, DN 15, Udvendig gevind, G 1", PN 40, ps 1600 kPa, Kvs 1 m³/h, Væsketemperatur -10...100°C [14...212°F] | 1045
R410DK | Åben/lukket kugleventil, 2-vejs, DN 10, Udvendig gevind, G 3/4", PN 40, ps 2700 kPa, Kvs 4 m³/h, Væsketemperatur 2...130°C [36...266°F] | 2255
R411 | Lineariseret reguleringsventil, 2-vejs, DN 15, Udvendig gevind, G 1", PN 40, ps 1600 kPa, Kvs 1.6 m³/h, Væsketemperatur -10...100°C [14...212°F] | 1045
R412 | Lineariseret reguleringsventil, 2-vejs, DN 15, Udvendig gevind, G 1", PN 40, ps 1600 kPa, Kvs 2.5 m³/h, Væsketemperatur -10...100°C [14...212°F] | 1045
R412D | Lineariseret reguleringsventil, 2-vejs, DN 15, Udvendig gevind, G 1", PN 40, ps 2700 kPa, Kvs 2.5 m³/h, Væsketemperatur 2...130°C [36...266°F] | 2360
R413 | Lineariseret reguleringsventil, 2-vejs, DN 15, Udvendig gevind, G 1", PN 40, ps 1600 kPa, Kvs 4 m³/h, Væsketemperatur -10...100°C [14...212°F] | 1045
R413D | Lineariseret reguleringsventil, 2-vejs, DN 15, Udvendig gevind, G 1", PN 40, ps 2700 kPa, Kvs 4 m³/h, Væsketemperatur 2...130°C [36...266°F] | 2360
R414 | Lineariseret reguleringsventil, 2-vejs, DN 15, Udvendig gevind, G 1", PN 40, ps 1600 kPa, Kvs 6.3 m³/h, Væsketemperatur -10...100°C [14...212°F] | 1045
R414D | Lineariseret reguleringsventil, 2-vejs, DN 15, Udvendig gevind, G 1", PN 40, ps 2700 kPa, Kvs 6.3 m³/h, Væsketemperatur 2...130°C [36...266°F] | 2360
R415 | Åben/lukket kugleventil, 2-vejs, DN 15, Udvendig gevind, G 1", PN 40, ps 1600 kPa, Kvs 8.6 m³/h, Væsketemperatur -10...100°C [14...212°F] | 985
R415B | Åben/lukket kugleventil, 2-vejs, DN 15, Udvendig gevind, G 1", PN 40, ps 1600 kPa, Kvs 8.6 m³/h, Væsketemperatur -10...100°C [14...212°F] | 750
R415D | Åben/lukket kugleventil, 2-vejs, DN 15, Udvendig gevind, G 1", PN 40, ps 2700 kPa, Kvs 12 m³/h, Væsketemperatur 2...130°C [36...266°F] | 2585
R417 | Lineariseret reguleringsventil, 2-vejs, DN 20, Udvendig gevind, G 1 1/4", PN 40, ps 1600 kPa, Kvs 4 m³/h, Væsketemperatur -10...100°C [14...212°F] | 1175
R417D | Lineariseret reguleringsventil, 2-vejs, DN 20, Udvendig gevind, G 1 1/4", PN 40, ps 2700 kPa, Kvs 6.3 m³/h, Væsketemperatur 2...130°C [36...266°F] | 2730
R418 | Lineariseret reguleringsventil, 2-vejs, DN 20, Udvendig gevind, G 1 1/4", PN 40, ps 1600 kPa, Kvs 6.3 m³/h, Væsketemperatur -10...100°C [14...212°F] | 1175
R418D | Lineariseret reguleringsventil, 2-vejs, DN 20, Udvendig gevind, G 1 1/4", PN 40, ps 2700 kPa, Kvs 10 m³/h, Væsketemperatur 2...130°C [36...266°F] | 2730
R419 | Lineariseret reguleringsventil, 2-vejs, DN 20, Udvendig gevind, G 1 1/4", PN 40, ps 1600 kPa, Kvs 8.6 m³/h, Væsketemperatur -10...100°C [14...212°F] | 1175
R419D | Lineariseret reguleringsventil, 2-vejs, DN 20, Udvendig gevind, G 1 1/4", PN 40, ps 2700 kPa, Kvs 16 m³/h, Væsketemperatur 2...130°C [36...266°F] | 3000
R420 | Åben/lukket kugleventil, 2-vejs, DN 20, Udvendig gevind, G 1 1/4", PN 40, ps 1600 kPa, Kvs 21 m³/h, Væsketemperatur -10...100°C [14...212°F] | 1095
R420D | Åben/lukket kugleventil, 2-vejs, DN 20, Udvendig gevind, G 1 1/4", PN 40, ps 2700 kPa, Kvs 25 m³/h, Væsketemperatur 2...130°C [36...266°F] | 3000
R422 | Lineariseret reguleringsventil, 2-vejs, DN 25, Udvendig gevind, G 1 1/2", PN 40, ps 1600 kPa, Kvs 6.3 m³/h, Væsketemperatur -10...100°C [14...212°F] | 1525
R423 | Lineariseret reguleringsventil, 2-vejs, DN 25, Udvendig gevind, G 1 1/2", PN 40, ps 1600 kPa, Kvs 10 m³/h, Væsketemperatur -10...100°C [14...212°F] | 1525
R424 | Lineariseret reguleringsventil, 2-vejs, DN 25, Udvendig gevind, G 1 1/2", PN 40, ps 1600 kPa, Kvs 16 m³/h, Væsketemperatur -10...100°C [14...212°F] | 1525
R425 | Åben/lukket kugleventil, 2-vejs, DN 25, Udvendig gevind, G 1 1/2", PN 40, ps 1600 kPa, Kvs 26 m³/h, Væsketemperatur -10...100°C [14...212°F] | 1405
R431 | Lineariseret reguleringsventil, 2-vejs, DN 32, Udvendig gevind, G 2", PN 25, ps 1600 kPa, Kvs 16 m³/h, Væsketemperatur -10...100°C [14...212°F] | 2135
R432 | Åben/lukket kugleventil, 2-vejs, DN 32, Udvendig gevind, G 2", PN 25, ps 1600 kPa, Kvs 32 m³/h, Væsketemperatur -10...100°C [14...212°F] | 2010
R438 | Lineariseret reguleringsventil, 2-vejs, DN 40, Udvendig gevind, G 2 1/4", PN 25, ps 1600 kPa, Kvs 16 m³/h, Væsketemperatur -10...100°C [14...212°F] | 2570
R439 | Lineariseret reguleringsventil, 2-vejs, DN 40, Udvendig gevind, G 2 1/4", PN 25, ps 1600 kPa, Kvs 25 m³/h, Væsketemperatur -10...100°C [14...212°F] | 2570
R440 | Åben/lukket kugleventil, 2-vejs, DN 40, Udvendig gevind, G 2 1/4", PN 25, ps 1600 kPa, Kvs 32 m³/h, Væsketemperatur -10...100°C [14...212°F] | 2465
R448 | Lineariseret reguleringsventil, 2-vejs, DN 50, Udvendig gevind, G 2 3/4", PN 25, ps 1600 kPa, Kvs 25 m³/h, Væsketemperatur -10...100°C [14...212°F] | 3510
R449 | Lineariseret reguleringsventil, 2-vejs, DN 50, Udvendig gevind, G 2 3/4", PN 25, ps 1600 kPa, Kvs 40 m³/h, Væsketemperatur -10...100°C [14...212°F] | 3510
R450 | Åben/lukket kugleventil, 2-vejs, DN 50, Udvendig gevind, G 2 3/4", PN 25, ps 1600 kPa, Kvs 49 m³/h, Væsketemperatur -10...100°C [14...212°F] | 3395
R505K | Lineariseret reguleringsventil, 3-vejs, DN 10, Udvendig gevind, G 3/4", PN 40, ps 1600 kPa, Kvs 0.25 m³/h, Væsketemperatur -10...100°C [14...212°F] | 2260
R506K | Lineariseret reguleringsventil, 3-vejs, DN 10, Udvendig gevind, G 3/4", PN 40, ps 1600 kPa, Kvs 0.4 m³/h, Væsketemperatur -10...100°C [14...212°F] | 2260
R507K | Lineariseret reguleringsventil, 3-vejs, DN 10, Udvendig gevind, G 3/4", PN 40, ps 1600 kPa, Kvs 0.63 m³/h, Væsketemperatur -10...100°C [14...212°F] | 2260
R508K | Lineariseret reguleringsventil, 3-vejs, DN 10, Udvendig gevind, G 3/4", PN 40, ps 1600 kPa, Kvs 1 m³/h, Væsketemperatur -10...100°C [14...212°F] | 2260
R509 | Lineariseret reguleringsventil, 3-vejs, DN 15, Udvendig gevind, G 1", PN 40, ps 1600 kPa, Kvs 0.63 m³/h, Væsketemperatur -10...100°C [14...212°F] | 2075
R510 | Lineariseret reguleringsventil, 3-vejs, DN 15, Udvendig gevind, G 1", PN 40, ps 1600 kPa, Kvs 1 m³/h, Væsketemperatur -10...100°C [14...212°F] | 2075
R511 | Lineariseret reguleringsventil, 3-vejs, DN 15, Udvendig gevind, G 1", PN 40, ps 1600 kPa, Kvs 1.6 m³/h, Væsketemperatur -10...100°C [14...212°F] | 2075
R512 | Lineariseret reguleringsventil, 3-vejs, DN 15, Udvendig gevind, G 1", PN 40, ps 1600 kPa, Kvs 2.5 m³/h, Væsketemperatur -10...100°C [14...212°F] | 2075
R513 | Lineariseret reguleringsventil, 3-vejs, DN 15, Udvendig gevind, G 1", PN 40, ps 1600 kPa, Kvs 4 m³/h, Væsketemperatur -10...100°C [14...212°F] | 2075
R515 | Omskifterventil, 3-vejs, DN 15, Udvendig gevind, G 1", PN 40, ps 1600 kPa, Kvs 8.6 m³/h, Væsketemperatur -10...100°C [14...212°F] | 1970
R517 | Lineariseret reguleringsventil, 3-vejs, DN 20, Udvendig gevind, G 1 1/4", PN 40, ps 1600 kPa, Kvs 4 m³/h, Væsketemperatur -10...100°C [14...212°F] | 2310
R518 | Lineariseret reguleringsventil, 3-vejs, DN 20, Udvendig gevind, G 1 1/4", PN 40, ps 1600 kPa, Kvs 6.3 m³/h, Væsketemperatur -10...100°C [14...212°F] | 2310
R520 | Omskifterventil, 3-vejs, DN 20, Udvendig gevind, G 1 1/4", PN 40, ps 1600 kPa, Kvs 21 m³/h, Væsketemperatur -10...100°C [14...212°F] | 2205
R522 | Lineariseret reguleringsventil, 3-vejs, DN 25, Udvendig gevind, G 1 1/2", PN 40, ps 1600 kPa, Kvs 6.3 m³/h, Væsketemperatur -10...100°C [14...212°F] | 2895
R523 | Lineariseret reguleringsventil, 3-vejs, DN 25, Udvendig gevind, G 1 1/2", PN 40, ps 1600 kPa, Kvs 10 m³/h, Væsketemperatur -10...100°C [14...212°F] | 2895
R525 | Omskifterventil, 3-vejs, DN 25, Udvendig gevind, G 1 1/2", PN 40, ps 1600 kPa, Kvs 26 m³/h, Væsketemperatur -10...100°C [14...212°F] | 2795
R529 | Lineariseret reguleringsventil, 3-vejs, DN 32, Udvendig gevind, G 2", PN 40, ps 1600 kPa, Kvs 10 m³/h, Væsketemperatur -10...100°C [14...212°F] | 3520
R530 | Omskifterventil, 3-vejs, DN 32, Udvendig gevind, G 2", PN 40, ps 1600 kPa, Kvs 16 m³/h, Væsketemperatur -10...100°C [14...212°F] | 3380
R531 | Lineariseret reguleringsventil, 3-vejs, DN 32, Udvendig gevind, G 2", PN 25, ps 1600 kPa, Kvs 16 m³/h, Væsketemperatur -10...100°C [14...212°F] | 4160
R532 | Omskifterventil, 3-vejs, DN 32, Udvendig gevind, G 2", PN 25, ps 1600 kPa, Kvs 32 m³/h, Væsketemperatur -10...100°C [14...212°F] | 4005
R538 | Lineariseret reguleringsventil, 3-vejs, DN 40, Udvendig gevind, G 2 1/4", PN 25, ps 1600 kPa, Kvs 16 m³/h, Væsketemperatur -10...100°C [14...212°F] | 4855
R540 | Omskifterventil, 3-vejs, DN 40, Udvendig gevind, G 2 1/4", PN 25, ps 1600 kPa, Kvs 32 m³/h, Væsketemperatur -10...100°C [14...212°F] | 4685
R548 | Lineariseret reguleringsventil, 3-vejs, DN 50, Udvendig gevind, G 2 3/4", PN 25, ps 1600 kPa, Kvs 25 m³/h, Væsketemperatur -10...100°C [14...212°F] | 6150
R550 | Omskifterventil, 3-vejs, DN 50, Udvendig gevind, G 2 3/4", PN 25, ps 1600 kPa, Kvs 49 m³/h, Væsketemperatur -10...100°C [14...212°F] | 6045
R6015R2P5-B1 | Lineariseret reguleringsventil, 2-vejs, DN 15, Flange, PN 6, ps 600 kPa, Kvs 2.5 m³/h, Væsketemperatur -10...100°C [14...212°F] | 3010
R6020R6P3-B1 | Lineariseret reguleringsventil, 2-vejs, DN 20, Flange, PN 6, ps 600 kPa, Kvs 6.3 m³/h, Væsketemperatur -10...100°C [14...212°F] | 3095
R6025R10-B2 | Lineariseret reguleringsventil, 2-vejs, DN 25, Flange, PN 6, ps 600 kPa, Kvs 10 m³/h, Væsketemperatur -10...100°C [14...212°F] | 3435
R6025R-B2 | Åben/lukket kugleventil, 2-vejs, DN 25, Flange, PN 6, ps 600 kPa, Kvs 26 m³/h, Væsketemperatur -10...100°C [14...212°F] | 3325
R6032R16-B3 | Lineariseret reguleringsventil, 2-vejs, DN 32, Flange, PN 6, ps 600 kPa, Kvs 16 m³/h, Væsketemperatur -10...100°C [14...212°F] | 3915
R6032R-B3 | Åben/lukket kugleventil, 2-vejs, DN 32, Flange, PN 6, ps 600 kPa, Kvs 32 m³/h, Væsketemperatur -10...100°C [14...212°F] | 3785
R6040R25-B3 | Lineariseret reguleringsventil, 2-vejs, DN 40, Flange, PN 6, ps 600 kPa, Kvs 25 m³/h, Væsketemperatur -10...100°C [14...212°F] | 4465
R6050R40-B3 | Lineariseret reguleringsventil, 2-vejs, DN 50, Flange, PN 6, ps 600 kPa, Kvs 40 m³/h, Væsketemperatur -10...100°C [14...212°F] | 4985
R6050R-B3 | Åben/lukket kugleventil, 2-vejs, DN 50, Flange, PN 6, ps 600 kPa, Kvs 49 m³/h, Væsketemperatur -10...100°C [14...212°F] | 4885
R7015R1P6-B1 | Lineariseret reguleringsventil, 3-vejs, DN 15, Flange, PN 6, ps 600 kPa, Kvs 1.6 m³/h, Væsketemperatur -10...100°C [14...212°F] | 4310
R7015R-B1 | Omskifterventil, 3-vejs, DN 15, Flange, PN 6, ps 600 kPa, Kvs 15 m³/h, Væsketemperatur -10...100°C [14...212°F] | 4150
R7015RP63-B1 | Lineariseret reguleringsventil, 3-vejs, DN 15, Flange, PN 6, ps 600 kPa, Kvs 0.63 m³/h, Væsketemperatur -10...100°C [14...212°F] | 4310
R7020R6P3-B1 | Lineariseret reguleringsventil, 3-vejs, DN 20, Flange, PN 6, ps 600 kPa, Kvs 6.3 m³/h, Væsketemperatur -10...100°C [14...212°F] | 4375
R7020R-B1 | Omskifterventil, 3-vejs, DN 20, Flange, PN 6, ps 600 kPa, Kvs 32 m³/h, Væsketemperatur -10...100°C [14...212°F] | 4270
R7025R10-B2 | Lineariseret reguleringsventil, 3-vejs, DN 25, Flange, PN 6, ps 600 kPa, Kvs 10 m³/h, Væsketemperatur -10...100°C [14...212°F] | 4585
R7032R16-B3 | Lineariseret reguleringsventil, 3-vejs, DN 32, Flange, PN 6, ps 600 kPa, Kvs 16 m³/h, Væsketemperatur -10...100°C [14...212°F] | 5205
R7032R-B3 | Omskifterventil, 3-vejs, DN 32, Flange, PN 6, ps 600 kPa, Kvs 32 m³/h, Væsketemperatur -10...100°C [14...212°F] | 5095
R7040R16-B3 | Lineariseret reguleringsventil, 3-vejs, DN 40, Flange, PN 6, ps 600 kPa, Kvs 16 m³/h, Væsketemperatur -10...100°C [14...212°F] | 5865
R7040R-B3 | Omskifterventil, 3-vejs, DN 40, Flange, PN 6, ps 600 kPa, Kvs 31 m³/h, Væsketemperatur -10...100°C [14...212°F] | 5745
R7050R25-B3 | Lineariseret reguleringsventil, 3-vejs, DN 50, Flange, PN 6, ps 600 kPa, Kvs 25 m³/h, Væsketemperatur -10...100°C [14...212°F] | 6440
RV24A-MF | Aktuator sædeventil, 4500 N, AC/DC 24 V, MFT, 2...10 V, 150 s (90...150 s), Slaglængde 50 mm, IP54 | 13215
RV24A-MF-RE | Universalaktuator sædeventiler, 4500 N, AC/DC 24 V, MFT, 2...10 V, 150 s (90...150 s), Slaglængde 50 mm, IP54 | 16040
RV24A-SR | Aktuator sædeventil, 4500 N, AC/DC 24 V, 2...10 V, 150 s, Slaglængde 50 mm, IP54 | 12030
RV24A-SZ | Aktuator sædeventil, 4500 N, AC/DC 24 V, 0.5...10 V, 150 s, Slaglængde 50 mm, IP54 | 12030
S1A | Hjælpekontakt med 2 skiftekontakter 1x SPDT udvidelse | 695
S2A | Hjælpekontakt med 2 skiftekontakter 2x SPDT udvidelse | 925
S2A/500 GR | 2E Elgaard Rødkærsbro, skal altid bruge 30 stk.af disse. opdateret 21.11.14 efter aftale med Brian hos 2E | 1430
S2A-F | Hjælpekontakt med 2 skiftekontakter 2x SPDT | 1380
S2A-H | Hjælpekontakt med 2 skiftekontakter 2x SPDT udvidelse | 1380
SB-TF | Skruemonteringssæt | 315
SF24A | Drejeaktuator med sikkerhedsfunktion, 20 Nm, AC/DC 24 V, Åbn/luk, 75 s, IP54 | 3655
SF24A-3 | Drejeaktuator med sikkerhedsfunktion, 20 Nm, AC 24 V, 3-punkt, 150 s, IP54 | 4645
SF24A-MOD | Drejeaktuator med sikkerhedsfunktion, 20 Nm, AC/DC 24 V, BACnet MS/TP, Modbus RTU, MP-Bus, 2...10 V, 150 s (70...220 s), IP54 | 5040
SF24A-MP | Drejeaktuator med sikkerhedsfunktion, 20 Nm, AC/DC 24 V, MP-Bus, 2...10 V, 150 s (70...220 s), IP54 | 4685
SF24A-S2 | Drejeaktuator med sikkerhedsfunktion, 20 Nm, AC/DC 24 V, Åbn/luk, 75 s, 2x SPDT, IP54 | 4100
SF24A-SR | Drejeaktuator med sikkerhedsfunktion, 20 Nm, AC/DC 24 V, 2...10 V, 150 s, IP54 | 4190
SF24A-SR-S2 | Drejeaktuator med sikkerhedsfunktion, 20 Nm, AC/DC 24 V, 2...10 V, 150 s, 2x SPDT, IP54 | 4540
SF24A-SZ | Drejeaktuator med sikkerhedsfunktion, 20 Nm, AC/DC 24 V, 0.5...10 V, 150 s, IP54 | 4190
SF24A-SZ-S2 | Drejeaktuator med sikkerhedsfunktion, 20 Nm, AC/DC 24 V, 0.5...10 V, 150 s, 2x SPDT, IP54 | 4540
SF24A-VST | Drejeaktuator med sikkerhedsfunktion til VRU, 20 Nm, AC/DC 24 V, 120 s, IP54 | 4350
SF24G-MP-L | Drejeaktuator med sikkerhedsfunktion, 20 Nm, AC/DC 24 V, MP-Bus, 2...10 V, 150 s (70...220 s), IP66/67 | 8120
SF24G-SR-L | Drejeaktuator med sikkerhedsfunktion, 20 Nm, AC/DC 24 V, 2...10 V, 150 s, IP66/67 | 7465
SF24G-SR-S2-L | Drejeaktuator med sikkerhedsfunktion, 20 Nm, AC/DC 24 V, 2...10 V, 150 s, 2x SPDT, IP66/67 | 8030
SFA | Drejeaktuator med sikkerhedsfunktion, 20 Nm, AC 24...240 V / DC 24...125 V, Åbn/luk, 75 s, IP54 | 4200
SFA-S2 | Drejeaktuator med sikkerhedsfunktion, 20 Nm, AC 24...240 V / DC 24...125 V, Åbn/luk, 75 s, 2x SPDT, IP54 | 4650
SFG-L | Drejeaktuator med sikkerhedsfunktion, 20 Nm, AC 24...240 V / DC 24...125 V, Åbn/luk, 75 s, IP66/67 | 7755
SFG-S2-L | Drejeaktuator med sikkerhedsfunktion, 20 Nm, AC 24...240 V / DC 24...125 V, Åbn/luk, 75 s, 2x SPDT, IP66/67 | 8380
SGA24 | Stillingsgiver til vægmontage | 1495
SGE24 | Stillingsgiver til indbygget montering | 1495
SGF24 | Stillingsgiver til frontpanelmontering | 1065
SH230A100 | Lineær aktuator:, 450 N, AC 100...240 V, Åbn/luk, 3-punkt, 150 s, Slaglængde 100 mm, IP54 | 2245
SH230A200 | Lineær aktuator:, 450 N, AC 100...240 V, Åbn/luk, 3-punkt, 150 s, Slaglængde 200 mm, IP54 | 2425
SH230A300 | Lineær aktuator:, 450 N, AC 100...240 V, Åbn/luk, 3-punkt, 150 s, Slaglængde 300 mm, IP54 | 2585
SH230ASR100 | Lineær aktuator:, 450 N, AC 100...240 V, 2...10 V, 150 s, Slaglængde 100 mm, IP54 | 3510
SH230ASR200 | Lineær aktuator:, 450 N, AC 100...240 V, 2...10 V, 150 s, Slaglængde 200 mm, IP54 | 3645
SH24A100 | Lineær aktuator:, 450 N, AC/DC 24 V, Åbn/luk, 3-punkt, 150 s, Slaglængde 100 mm, IP54 | 2190
SH24A200 | Lineær aktuator:, 450 N, AC/DC 24 V, Åbn/luk, 3-punkt, 150 s, Slaglængde 200 mm, IP54 | 2375
SH24A300 | Lineær aktuator:, 450 N, AC/DC 24 V, Åbn/luk, 3-punkt, 150 s, Slaglængde 300 mm, IP54 | 2545
SH24A-MOD200 | Lineær aktuator:, 450 N, AC/DC 24 V, BACnet MS/TP, Modbus RTU, MP-Bus, 2...10 V, 150 s (150...600 s / 100 mm), Slaglængde 200 mm, IP54 | 4160
SH24A-MP100 | Lineær aktuator:, 450 N, AC/DC 24 V, MP-Bus, 2...10 V, 150 s (150...600 s / 100 mm), Slaglængde 100 mm, IP54 | 3420
SH24A-MP200 | Lineær aktuator:, 450 N, AC/DC 24 V, MP-Bus, 2...10 V, 150 s (150...600 s / 100 mm), Slaglængde 200 mm, IP54 | 3585
SH24A-MP300 | Lineær aktuator:, 450 N, AC/DC 24 V, MP-Bus, 2...10 V, 150 s (150...600 s / 100 mm), Slaglængde 300 mm, IP54 | 3730
SH24A-SR100 | Lineær aktuator:, 450 N, AC/DC 24 V, 2...10 V, 150 s, Slaglængde 100 mm, IP54 | 3105
SH24A-SR200 | Lineær aktuator:, 450 N, AC/DC 24 V, 2...10 V, 150 s, Slaglængde 200 mm, IP54 | 3250
SHQ24A100 | Lineær aktuator:, 200 N, AC/DC 24 V, Åbn/luk, 7 s, Slaglængde 100 mm, IP54 | 3710
SHQ24A-MF100 | Lineær aktuator:, 200 N, AC/DC 24 V, MFT, 2...10 V, 7 s (7...30 s / 100 mm), Slaglængde 100 mm, IP54 | 4620
SHQ24A-SR100 | Lineær aktuator:, 200 N, AC/DC 24 V, 2...10 V, 7 s, Slaglængde 100 mm, IP54 | 4135
SKM230-T-B12.1 | Strømmodul til CM..K.. drejeaktuator, AC 230 V, Åbn/luk, IP40, Klemmer<br/>Multipakke 10 stk. | 2020
SM230A | Drejeaktuator, 20 Nm, AC 100...240 V, Åbn/luk, 3-punkt, 150 s, IP54 | 2165
SM230A-S | Drejeaktuator, 20 Nm, AC 100...240 V, Åbn/luk, 3-punkt, 150 s, 1x SPDT, IP54 | 2740
SM230ASR | Drejeaktuator, 20 Nm, AC 100...240 V, 2...10 V, 150 s, IP54 | 3330
SM230ASR-TP | Drejeaktuator, 20 Nm, AC 100...240 V, 2...10 V, 150 s, IP54, Klemmer | 3330
SM230A-S-TP | Drejeaktuator, 20 Nm, AC 100...240 V, Åbn/luk, 3-punkt, 150 s, 1x SPDT, IP54, Klemmer | 2740
SM230A-TP | Drejeaktuator, 20 Nm, AC 100...240 V, Åbn/luk, 3-punkt, 150 s, IP54, Klemmer | 2165
SM230P | Drejeaktuator (RobustLine), 20 Nm, AC 100...240 V, Åbn/luk, 3-punkt, 150 s, IP66/67 | 4595
SM230P-S | Drejeaktuator (RobustLine), 20 Nm, AC 100...240 V, Åbn/luk, 3-punkt, 150 s, 1x SPDT, IP66/67 | 5225
SM230PSR | Drejeaktuator (RobustLine), 20 Nm, AC 100...240 V, 2...10 V, 150 s, IP66/67 | 5705
SM24A | Drejeaktuator, 20 Nm, AC/DC 24 V, Åbn/luk, 3-punkt, 150 s, IP54 | 2115
SM24A-MA | Drejeaktuator, 20 Nm, AC/DC 24 V, 4...20 mA, 150 s, IP54 | 3900
SM24A-MOD | Drejeaktuator, 20 Nm, AC/DC 24 V, BACnet MS/TP, Modbus RTU, MP-Bus, 2...10 V, 150 s (86...346 s), IP54 | 3655
SM24A-MP | Drejeaktuator, 20 Nm, AC/DC 24 V, MP-Bus, 2...10 V, 150 s (86...346 s), IP54 | 3220
SM24A-MP-TP | Drejeaktuator, 20 Nm, AC/DC 24 V, MP-Bus, 2...10 V, 150 s (86...346 s), IP54, Klemmer | 3220
SM24AP5 | Drejeaktuator, 20 Nm, AC/DC 24 V, Åbn/luk, 3-punkt, 150 s, IP54, Tilbageførings-potentiometer 5 kΩ | 3145
SM24A-S | Drejeaktuator, 20 Nm, AC/DC 24 V, Åbn/luk, 3-punkt, 150 s, 1x SPDT, IP54 | 2665
SM24A-SR | Drejeaktuator, 20 Nm, AC/DC 24 V, 2...10 V, 150 s, IP54 | 2950
SM24A-SR-TP | Drejeaktuator, 20 Nm, AC/DC 24 V, 2...10 V, 150 s, IP54, Klemmer | 2950
SM24A-S-TP | Drejeaktuator, 20 Nm, AC/DC 24 V, Åbn/luk, 3-punkt, 150 s, 1x SPDT, IP54, Klemmer | 2665
SM24A-TP | Drejeaktuator, 20 Nm, AC/DC 24 V, Åbn/luk, 3-punkt, 150 s, IP54, Klemmer | 2115
SM24A-VST | Drejeaktuator til VRU, 20 Nm, AC/DC 24 V, 120 s, IP54 | 2725
SM24P | Drejeaktuator (RobustLine), 20 Nm, AC/DC 24 V, Åbn/luk, 3-punkt, 150 s, IP66/67 | 4540
SM24P-MP | Drejeaktuator (RobustLine), 20 Nm, AC/DC 24 V, MP-Bus, 2...10 V, 150 s (86...346 s), IP66/67 | 5495
SM24P-S | Drejeaktuator (RobustLine), 20 Nm, AC/DC 24 V, Åbn/luk, 3-punkt, 150 s, 1x SPDT, IP66/67 | 5180
SM24P-SR | Drejeaktuator (RobustLine), 20 Nm, AC/DC 24 V, 2...10 V, 150 s, IP66/67 | 5300
SMC24A-MP | Hurtigttgående drejeaktuator, 20 Nm, AC/DC 24 V, MP-Bus, 2...10 V, 35 s (35...150 s), IP54 | 3365
SMD230A | Meget hurtigkørende drejeaktuator, 16 Nm, AC 100...240 V, Åbn/luk, 3-punkt, 20 s, IP54 | 3430
SMD24A | Meget hurtigkørende drejeaktuator, 16 Nm, AC/DC 24 V, Åbn/luk, 3-punkt, 20 s, IP54 | 2925
SMQ24A | Meget hurtigkørende drejeaktuator, 16 Nm, AC/DC 24 V, Åbn/luk, 7 s, IP54 | 3645
SMQ24A-MF | Meget hurtigkørende drejeaktuator, 16 Nm, AC/DC 24 V, MFT, 2...10 V, 7 s (7...35 s), IP54 | 4570
SMQ24A-SR | Meget hurtigkørende drejeaktuator, 16 Nm, AC/DC 24 V, 2...10 V, 7 s, IP54 | 4085
SMQ24A-VST | Drejeaktuator til VRU, 16 Nm, AC/DC 24 V, 7 s, IP54 | 4375
SMQ24G | Drejeaktuator, 16 Nm, AC/DC 24 V, Åbn/luk, 7 s, IP66/67 | 7400
SMQ24G-MF | Drejeaktuator, 16 Nm, AC/DC 24 V, MFT, 2...10 V, 7 s (7...35 s), IP66/67 | 8265
SMQ24G-SR | Drejeaktuator, 16 Nm, AC/DC 24 V, 2...10 V, 7 s, IP66/67 | 7650
SMV-D3-MOD | VAV-Compact-enhed – med VAV-kontroller, dynamisk Δp sensor og spjældaktuator, 20 Nm, BACnet MS/TP, Modbus RTU, MP-Bus, 0/2...10 V<br/>Anvendelsesfelt: VAV-enheder i komfortanvendelser<br/>Anvendelse: VAV/CAV, positionsstyring | 4605
SN2-C7 | Hjælpekontakt med 2 skiftekontakter 2x SPDT | 920
SN2-C7/300 | Hjælpekontakt med 2 skiftekontakter 2x SPDT kabellængde 3 m | 1235
SN2-C7/500 | Hjælpekontakt med 2 skiftekontakter 2x SPDT kabellængde 5 m | 1355
SNR | Hjælpekontakt med 2 skiftekontakter 1x SPDT til 3-punkt HT-aktuatorer med kabel | 340
SNR2 | Hjælpekontakt med 2 skiftekontakter 1x SPDT til 3-punkt HT-aktuatorer med skrueklemmer | 410
SR230A | Drejeaktuator, 20 Nm, AC 100...240 V, Åbn/luk, 3-punkt, 90 s, IP54 | 2415
SR230A-5 | Drejeaktuator, 20 Nm, AC 100...240 V, Åbn/luk, 3-punkt, 90 s, IP54, F05 | 3180
SR230A-R | Drejeaktuator (RetroFIT+), 20 Nm, AC 100...240 V, Åbn/luk, 3-punkt, 90 s, IP54, F03/F04/F05 | 2790
SR230A-S | Drejeaktuator, 20 Nm, AC 100...240 V, Åbn/luk, 3-punkt, 90 s, 1x SPDT, IP54 | 2900
SR230A-SR-5 | Drejeaktuator, 20 Nm, AC 100...240 V, 2...10 V, 90 s, IP54, F05 | 3965
SR230P | Drejeaktuator (RobustLine), 20 Nm, AC 100...240 V, Åbn/luk, 3-punkt, 90 s, IP66/67 | 4685
SR230P-5 | Drejeaktuator (RobustLine), 20 Nm, AC 100...240 V, Åbn/luk, 3-punkt, 90 s, IP66/67, F05 | 5460
SR230P-R | Drejeaktuator (RetroFIT+), 20 Nm, AC 100...240 V, Åbn/luk, 3-punkt, 90 s, IP66/67, F03/F04/F05 | 6885
SR24A | Drejeaktuator, 20 Nm, AC/DC 24 V, Åbn/luk, 3-punkt, 90 s, IP54 | 2415
SR24A-5 | Drejeaktuator, 20 Nm, AC/DC 24 V, Åbn/luk, 3-punkt, 90 s, IP54, F05 | 3180
SR24A-MOD | Drejeaktuator, 20 Nm, AC/DC 24 V, BACnet MS/TP, Modbus RTU, MP-Bus, 2...10 V, 90 s (90...350 s), IP54 | 3990
SR24A-MOD-5 | Drejeaktuator, 20 Nm, AC/DC 24 V, BACnet MS/TP, Modbus RTU, MP-Bus, 2...10 V, 90 s (90...350 s), IP54, F05 | 4650
SR24A-MOD-J6 | Drejeaktuator, 20 Nm, AC/DC 24 V, BACnet MS/TP, Modbus RTU, 90 s (90...350 s), IP40, Tilslutningsdåse RJ12 | 4395
SR24A-MP | Drejeaktuator, 20 Nm, AC/DC 24 V, MP-Bus, 2...10 V, 90 s (90...350 s), IP54 | 3590
SR24A-MP-5 | Drejeaktuator, 20 Nm, AC/DC 24 V, MP-Bus, 2...10 V, 90 s (90...350 s), IP54, F05 | 4285
SR24A-MP-R | Drejeaktuator (RetroFIT+), 20 Nm, AC/DC 24 V, MP-Bus, 2...10 V, 90 s (90...350 s), IP54, F03/F04/F05 | 3905
SR24A-R | Drejeaktuator (RetroFIT+), 20 Nm, AC/DC 24 V, Åbn/luk, 3-punkt, 90 s, IP54, F03/F04/F05 | 2790
SR24A-S | Drejeaktuator, 20 Nm, AC/DC 24 V, Åbn/luk, 3-punkt, 90 s, 1x SPDT, IP54 | 2900
SR24A-SR | Drejeaktuator, 20 Nm, AC/DC 24 V, 2...10 V, 90 s, IP54 | 3235
SR24A-SR-5 | Drejeaktuator, 20 Nm, AC/DC 24 V, 2...10 V, 90 s, IP54, F05 | 3965
SR24A-SR-TP | Drejeaktuator, 20 Nm, AC/DC 24 V, 2...10 V, 90 s, IP54, Klemmer | 3235
SR24A-SZ | Drejeaktuator, 20 Nm, AC/DC 24 V, 0.5...10 V, 90 s, IP54 | 3235
SR24A-SZ-5 | Drejeaktuator, 20 Nm, AC/DC 24 V, 0.5...10 V, 90 s, IP54, F05 | 4295
SR24P | Drejeaktuator (RobustLine), 20 Nm, AC/DC 24 V, Åbn/luk, 3-punkt, 90 s, IP66/67 | 4685
SR24P-5 | Drejeaktuator (RobustLine), 20 Nm, AC/DC 24 V, Åbn/luk, 3-punkt, 90 s, IP66/67, F05 | 5485
SR24P-MP-R | Drejeaktuator (RetroFIT+), 20 Nm, AC/DC 24 V, MP-Bus, 2...10 V, 90 s (90...350 s), IP66/67, F03/F04/F05 | 7640
SR24P-R | Drejeaktuator (RetroFIT+), 20 Nm, AC/DC 24 V, Åbn/luk, 3-punkt, 90 s, IP66/67, F03/F04/F05 | 5265
SR24P-SR | Drejeaktuator (RobustLine), 20 Nm, AC/DC 24 V, 2...10 V, 90 s, IP66/67 | 5440
SR24P-SR-5 | Drejeaktuator (RobustLine), 20 Nm, AC/DC 24 V, 2...10 V, 90 s, IP66/67, F05 | 6175
SRC24A-MP | Drejeaktuator, 20 Nm, AC/DC 24 V, MP-Bus, 2...10 V, 35 s (35...150 s), IP54 | 3840
SRC24A-SR | Drejeaktuator, 20 Nm, AC/DC 24 V, 2...10 V, 35 s, IP54 | 3625
SRC24A-SR-5 | Drejeaktuator, 20 Nm, AC/DC 24 V, 2...10 V, 35 s, IP54, F05 | 4350
SRD230A | Drejeaktuator, 16 Nm, AC 100...240 V, Åbn/luk, 3-punkt, 20 s, IP54 | 3710
SRF24A | Drejeaktuator med sikkerhedsfunktion NC, 20 Nm, AC/DC 24 V, Åbn/luk, 75 s, IP54 | 4385
SRF24A-5 | Drejeaktuator med sikkerhedsfunktion NC, 20 Nm, AC/DC 24 V, Åbn/luk, 75 s, IP54, F05 | 5330
SRF24A-5-O | Drejeaktuator med sikkerhedsfunktion NO, 20 Nm, AC/DC 24 V, Åbn/luk, 75 s, IP54, F05 | 5330
SRF24A-MOD | Drejeaktuator med sikkerhedsfunktion NC, 20 Nm, AC/DC 24 V, BACnet MS/TP, Modbus RTU, MP-Bus, 2...10 V, 90 s (70...220 s), IP54 | 6540
SRF24A-MOD-O | Drejeaktuator med sikkerhedsfunktion NO, 20 Nm, AC/DC 24 V, BACnet MS/TP, Modbus RTU, MP-Bus, 2...10 V, 90 s (70...220 s), IP54 | 5940
SRF24A-O | Drejeaktuator med sikkerhedsfunktion NO, 20 Nm, AC/DC 24 V, Åbn/luk, 75 s, IP54 | 4385
SRF24A-R | Drejeaktuator med sikkerhedsfunktion (RetroFIT+) NC, 20 Nm, AC/DC 24 V, Åbn/luk, 75 s, IP54, F03/F04/F05 | 4735
SRF24A-S2 | Drejeaktuator med sikkerhedsfunktion NC, 20 Nm, AC/DC 24 V, Åbn/luk, 75 s, 2x SPDT, IP54 | 4945
SRF24A-S2-5 | Drejeaktuator med sikkerhedsfunktion NC, 20 Nm, AC/DC 24 V, Åbn/luk, 75 s, 2x SPDT, IP54, F05 | 5885
SRF24A-S2-5-O | Drejeaktuator med sikkerhedsfunktion NO, 20 Nm, AC/DC 24 V, Åbn/luk, 75 s, 2x SPDT, IP54, F05 | 7100
SRF24A-S2-O | Drejeaktuator med sikkerhedsfunktion NO, 20 Nm, AC/DC 24 V, Åbn/luk, 75 s, 2x SPDT, IP54 | 4945
SRF24A-S2-R | Drejeaktuator med sikkerhedsfunktion (RetroFIT+) NC, 20 Nm, AC/DC 24 V, Åbn/luk, 75 s, 2x SPDT, IP54, F03/F04/F05 | 5300
SRF24A-SR | Drejeaktuator med sikkerhedsfunktion NC, 20 Nm, AC/DC 24 V, 2...10 V, 90 s, IP54 | 4710
SRF24A-SR-5 | Drejeaktuator med sikkerhedsfunktion NC, 20 Nm, AC/DC 24 V, 2...10 V, 90 s, IP54, F05 | 5730
SRF24A-SR-5-O | Drejeaktuator med sikkerhedsfunktion NO, 20 Nm, AC/DC 24 V, 2...10 V, 90 s, IP54, F05 | 7545
SRF24A-SR-O | Drejeaktuator med sikkerhedsfunktion NO, 20 Nm, AC/DC 24 V, 2...10 V, 90 s, IP54 | 4710
SRF24A-SR-S2 | Drejeaktuator med sikkerhedsfunktion NC, 20 Nm, AC/DC 24 V, 2...10 V, 90 s, 2x SPDT, IP54 | 5205
SRF24A-SR-S2-5 | Drejeaktuator med sikkerhedsfunktion NC, 20 Nm, AC/DC 24 V, 2...10 V, 90 s, 2x SPDT, IP54, F05 | 8185
SRF24A-SR-S2-5-O | Drejeaktuator med sikkerhedsfunktion NO, 20 Nm, AC/DC 24 V, 2...10 V, 90 s, 2x SPDT, IP54, F05 | 8185
SRF24A-SR-S2-O | Drejeaktuator med sikkerhedsfunktion NO, 20 Nm, AC/DC 24 V, 2...10 V, 90 s, 2x SPDT, IP54 | 5640
SRF24A-SZ | Drejeaktuator med sikkerhedsfunktion NC, 20 Nm, AC/DC 24 V, 0.5...10 V, 90 s, IP54 | 4710
SRF24A-SZ-5 | Drejeaktuator med sikkerhedsfunktion NC, 20 Nm, AC/DC 24 V, 0.5...10 V, 90 s, IP54, F05 | 6225
SRF24A-SZ-5-O | Drejeaktuator med sikkerhedsfunktion NO, 20 Nm, AC/DC 24 V, 0.5...10 V, 90 s, IP54, F05 | 6225
SRF24A-SZ-O | Drejeaktuator med sikkerhedsfunktion NO, 20 Nm, AC/DC 24 V, 0.5...10 V, 90 s, IP54 | 5115
SRF24A-SZ-S2 | Drejeaktuator med sikkerhedsfunktion NC, 20 Nm, AC/DC 24 V, 0.5...10 V, 90 s, 2x SPDT, IP54 | 5640
SRF24A-SZ-S2-5 | Drejeaktuator med sikkerhedsfunktion NC, 20 Nm, AC/DC 24 V, 0.5...10 V, 90 s, 2x SPDT, IP54, F05 | 8185
SRF24A-SZ-S2-O | Drejeaktuator med sikkerhedsfunktion NO, 20 Nm, AC/DC 24 V, 0.5...10 V, 90 s, 2x SPDT, IP54 | 5640
SRFA | Drejeaktuator med sikkerhedsfunktion NC, 20 Nm, AC 24...240 V / DC 24...125 V, Åbn/luk, 75 s, IP54 | 4670
SRFA-5 | Drejeaktuator med sikkerhedsfunktion NC, 20 Nm, AC 24...240 V / DC 24...125 V, Åbn/luk, 75 s, IP54, F05 | 5585
SRFA-5-O | Drejeaktuator med sikkerhedsfunktion NO, 20 Nm, AC 24...240 V / DC 24...125 V, Åbn/luk, 75 s, IP54, F05 | 5585
SRFA-O | Drejeaktuator med sikkerhedsfunktion NO, 20 Nm, AC 24...240 V / DC 24...125 V, Åbn/luk, 75 s, IP54 | 4670
SRFA-R | Drejeaktuator med sikkerhedsfunktion (RetroFIT+) NC, 20 Nm, AC 24...240 V / DC 24...125 V, Åbn/luk, 75 s, IP54, F03/F04/F05 | 5000
SRFA-S2 | Drejeaktuator med sikkerhedsfunktion NC, 20 Nm, AC 24...240 V / DC 24...125 V, Åbn/luk, 75 s, 2x SPDT, IP54 | 5300
SRFA-S2-5 | Drejeaktuator med sikkerhedsfunktion NC, 20 Nm, AC 24...240 V / DC 24...125 V, Åbn/luk, 75 s, 2x SPDT, IP54, F05 | 6255
SRFA-S2-5-O | Drejeaktuator med sikkerhedsfunktion NO, 20 Nm, AC 24...240 V / DC 24...125 V, Åbn/luk, 75 s, 2x SPDT, IP54, F05 | 6790
SRFA-S2-O | Drejeaktuator med sikkerhedsfunktion NO, 20 Nm, AC 24...240 V / DC 24...125 V, Åbn/luk, 75 s, 2x SPDT, IP54 | 5300
SRFA-S2-R | Drejeaktuator med sikkerhedsfunktion (RetroFIT+) NC, 20 Nm, AC 24...240 V / DC 24...125 V, Åbn/luk, 75 s, 2x SPDT, IP54, F03/F04/F05 | 5655
SRQ24A | Meget hurtigkørende drejeaktuator, 16 Nm, AC/DC 24 V, Åbn/luk, 9 s, IP54 | 4885
SV230A-RE | Universalaktuator sædeventiler, 1500 N, AC 100...240 V, Åbn/luk, 3-punkt, 150 s, Slaglængde 20 mm, IP54, Klemmer | 7185
SV230A-TPC | Aktuator sædeventil, 1500 N, AC 100...240 V, Åbn/luk, 3-punkt, 150 s, Slaglængde 20 mm, IP54, Klemmer med kabel | 5820
SV24A-MOD | Aktuator sædeventil, 1500 N, AC/DC 24 V, BACnet MS/TP, Modbus RTU, MP-Bus, 2...10 V, 150 s (90...150 s), Slaglængde 20 mm, IP54 | 6635
SV24A-MP-RE | Universalaktuator sædeventiler, 1500 N, AC/DC 24 V, MP-Bus, 2...10 V, 150 s (90...150 s), Slaglængde 20 mm, IP54, Klemmer | 7600
SV24A-MP-TPC | Aktuator sædeventil, 1500 N, AC/DC 24 V, MP-Bus, 2...10 V, 150 s (90...150 s), Slaglængde 20 mm, IP54, Klemmer med kabel | 6425
SV24A-RE | Universalaktuator sædeventiler, 1500 N, AC/DC 24 V, Åbn/luk, 3-punkt, 150 s, Slaglængde 20 mm, IP54, Klemmer | 7885
SV24A-SR-TPC | Aktuator sædeventil, 1500 N, AC/DC 24 V, 2...10 V, 150 s, Slaglængde 20 mm, IP54, Klemmer med kabel | 6150
SV24A-SZ-TPC | Aktuator sædeventil, 1500 N, AC/DC 24 V, 0.5...10 V, 150 s, Slaglængde 20 mm, IP54, Klemmer med kabel | 6150
SV24A-TPC | Aktuator sædeventil, 1500 N, AC/DC 24 V, Åbn/luk, 3-punkt, 150 s, Slaglængde 20 mm, IP54, Klemmer med kabel | 5820
SVC24A-MP-RE | Universalaktuator sædeventiler, 1500 N, AC/DC 24 V, MP-Bus, 2...10 V, 35 s (35...90 s), Slaglængde 20 mm, IP54, Klemmer | 8040
SVC24A-MP-TPC | Aktuator sædeventil, 1500 N, AC/DC 24 V, MP-Bus, 2...10 V, 35 s (35...90 s), Slaglængde 20 mm, IP54, Klemmer med kabel | 6895
SVC24A-SR-TPC | Aktuator sædeventil, 1500 N, AC/DC 24 V, 2...10 V, 35 s, Slaglængde 20 mm, IP54, Klemmer med kabel | 6590
SVC24A-SZ-TPC | Aktuator sædeventil, 1500 N, AC/DC 24 V, 0.5...10 V, 35 s, Slaglængde 20 mm, IP54, Klemmer med kabel | 6590
SVL230A-RE | Universalaktuator sædeventiler, 1500 N, AC 100...240 V, Åbn/luk, 3-punkt, 150 s, Slaglængde 50 mm, IP54, Klemmer | 11110
SVL24A-MP-RE | Universalaktuator sædeventiler, 1500 N, AC/DC 24 V, MP-Bus, 2...10 V, 150 s (90...150 s), Slaglængde 50 mm, IP54, Klemmer | 11835
SY10-230A-3-T | Drejeaktuator, 2500 Nm, AC 230 V, Åbn/luk, 3-punkt, 76 s, 2x SPDT, IP67, F16, Klemmer | 82450
SY10-230A-MF-T | Drejemotor, 2500 Nm, AC 230 V, MFT, 2...10 V, 72 s, 2x SPDT, IP67, F16, Klemmer | 134180
SY12-230A-3-T | Drejeaktuator, 3500 Nm, AC 230 V, Åbn/luk, 3-punkt, 76 s, 2x SPDT, IP67, F16, Klemmer | 130210
SY12-230A-MF-T | Drejemotor, 3500 Nm, AC 230 V, MFT, 2...10 V, 47 s, 2x SPDT, IP67, F16, Klemmer | 183580
SY1-230-3-T | Drejeaktuator, 35 Nm, AC 230 V, Åbn/luk, 3-punkt, 17 s, 2x SPDT, IP67, F05, Klemmer | 10815
SY1-24-3-T | Drejeaktuator, 35 Nm, AC/DC 24 V, Åbn/luk, 3-punkt, 18 s, 2x SPDT, IP67, F05, Klemmer | 10815
SY3-24-3-T | Drejeaktuator, 150 Nm, AC/DC 24 V, Åbn/luk, 3-punkt, 26 s, 2x SPDT, IP67, F07/F10, Klemmer | 32955
SY4-230-3-T | Drejeaktuator, 400 Nm, AC 230 V, Åbn/luk, 3-punkt, 23 s, 2x SPDT, IP67, F10/F12, Klemmer | 34770
SY4-24-3-T | Drejeaktuator, 400 Nm, AC/DC 24 V, Åbn/luk, 3-punkt, 20 s, 2x SPDT, IP67, F10/F12, Klemmer | 34770
SY4-24-MP-T | Drejemotor, 400 Nm, AC/DC 24 V, MP-Bus, 2...10 V, 23 s, 2x SPDT, IP67, F10/F12, Klemmer | 56250
SY5-230-3-T | Drejeaktuator, 500 Nm, AC 230 V, Åbn/luk, 3-punkt, 30 s, 2x SPDT, IP67, F10/F12, Klemmer | 42700
SY6-230-3-T | Drejeaktuator, 650 Nm, AC 230 V, Åbn/luk, 3-punkt, 40 s, 2x SPDT, IP67, F10/F12, Klemmer | 48285
SY6-230-MF-T | Drejemotor, 650 Nm, AC 230 V, MFT, 2...10 V, 32 s, 2x SPDT, IP67, F10/F12, Klemmer | 70295
SY7-230A-3-T | Drejeaktuator, 1000 Nm, AC 230 V, Åbn/luk, 3-punkt, 60 s, 2x SPDT, IP67, F14, Klemmer | 56315
SY7-230A-MF-T | Drejemotor, 1000 Nm, AC 230 V, MFT, 2...10 V, 44 s, 2x SPDT, IP67, F14, Klemmer | 80175
SY8-230A-3-T | Drejeaktuator, 1500 Nm, AC 230 V, Åbn/luk, 3-punkt, 60 s, 2x SPDT, IP67, F14, Klemmer | 69080
SY8-230A-MF-T | Drejemotor, 1500 Nm, AC 230 V, MFT, 2...10 V, 55 s, 2x SPDT, IP67, F14, Klemmer | 102960
SY9-230A-3-T | Drejeaktuator, 2000 Nm, AC 230 V, Åbn/luk, 3-punkt, 76 s, 2x SPDT, IP67, F16, Klemmer | 80135
SY9-230A-MF-T | Drejemotor, 2000 Nm, AC 230 V, MFT, 2...10 V, 61 s, 2x SPDT, IP67, F16, Klemmer | 117670
TF230 | Drejeaktuator med sikkerhedsfunktion, 2.5 Nm, AC 100...240 V, Åbn/luk, 75 s, IP42 | 2085
TF230-S | Drejeaktuator med sikkerhedsfunktion, 2.5 Nm, AC 100...240 V, Åbn/luk, 75 s, 1x SPDT, IP42 | 2455
TF230-SR | Drejeaktuator med sikkerhedsfunktion, 2.5 Nm, AC 100...240 V, 2...10 V, 150 s, IP42 | 2855
TF24 | Drejeaktuator med sikkerhedsfunktion, 2.5 Nm, AC/DC 24 V, Åbn/luk, 75 s, IP42 | 1915
TF24-3 | Drejeaktuator med sikkerhedsfunktion, 2.5 Nm, AC/DC 24 V, 3-punkt, 150 s, IP42 | 2410
TF24-MFT | Drejeaktuator med sikkerhedsfunktion, 2.5 Nm, AC/DC 24 V, MP-Bus, 2...10 V, 150 s, IP42 | 2730
TF24-S | Drejeaktuator med sikkerhedsfunktion, 2.5 Nm, AC/DC 24 V, Åbn/luk, 75 s, 1x SPDT, IP42 | 2305
TF24-SR | Drejeaktuator med sikkerhedsfunktion, 2.5 Nm, AC/DC 24 V, 2...10 V, 150 s, IP42 | 2580
TMC230A | Hurtigttgående drejeaktuator, 2 Nm, AC 100...240 V, Åbn/luk, 3-punkt, 35 s, IP54 | 1550
TMC230A-S | Hurtigttgående drejeaktuator, 2 Nm, AC 100...240 V, Åbn/luk, 3-punkt, 35 s, 1x SPDT, IP54 | 1795
TMC230ASR | Hurtigttgående drejeaktuator, 2 Nm, AC 100...240 V, 2...10 V, 35 s, IP54 | 2450
TMC24A | Hurtigttgående drejeaktuator, 2 Nm, AC/DC 24 V, Åbn/luk, 3-punkt, 35 s, IP54 | 1550
TMC24A-S | Hurtigttgående drejeaktuator, 2 Nm, AC/DC 24 V, Åbn/luk, 3-punkt, 35 s, 1x SPDT, IP54 | 1795
TMC24A-SR | Hurtigttgående drejeaktuator, 2 Nm, AC/DC 24 V, 2...10 V, 35 s, IP54 | 2045
TR230-3 | Drejeaktuator, 2 Nm, AC 230 V, 3-punkt, 105 s, IP40 | 1370
TR24 | Drejeaktuator, 2 Nm, AC/DC 24 V, Åbn/luk, 3-punkt, 100 s, IP40 | 1460
TR24-SR | Drejeaktuator, 2 Nm, AC/DC 24 V, 2...10 V, 90 s, IP40 | 1770
TRC24A-SR | Drejeaktuator, 2 Nm, AC/DC 24 V, 2...10 V, 15 s, IP54 | 2135
TRF230 | Drejeaktuator med sikkerhedsfunktion NC, 2.5 Nm, AC 100...240 V, Åbn/luk, 75 s, IP42 | 2370
TRF230-O | Drejeaktuator med sikkerhedsfunktion NO, 2.5 Nm, AC 100...240 V, Åbn/luk, 75 s, IP42 | 2370
TRF230-S | Drejeaktuator med sikkerhedsfunktion NC, 2.5 Nm, AC 100...240 V, Åbn/luk, 75 s, 1x SPDT, IP42 | 2690
TRF230-S-O | Drejeaktuator med sikkerhedsfunktion NO, 2.5 Nm, AC 100...240 V, Åbn/luk, 75 s, 1x SPDT, IP42 | 2690
TRF24 | Drejeaktuator med sikkerhedsfunktion NC, 2.5 Nm, AC/DC 24 V, Åbn/luk, 75 s, IP42 | 2200
TRF24-2 | Drejeaktuator med sikkerhedsfunktion NC, 2.5 Nm, AC 24 V, 3-punkt, 90 s, IP42 | 2975
TRF24-2-O | Drejeaktuator med sikkerhedsfunktion NO, 2.5 Nm, AC 24 V, 3-punkt, 90 s, IP42 | 2975
TRF24-O | Drejeaktuator med sikkerhedsfunktion NO, 2.5 Nm, AC/DC 24 V, Åbn/luk, 75 s, IP42 | 2200
TRF24-S | Drejeaktuator med sikkerhedsfunktion NC, 2.5 Nm, AC/DC 24 V, Åbn/luk, 75 s, 1x SPDT, IP42 | 2505
TRF24-S-O | Drejeaktuator med sikkerhedsfunktion NO, 2.5 Nm, AC/DC 24 V, Åbn/luk, 75 s, 1x SPDT, IP42 | 2505
TRF24-SR | Drejeaktuator med sikkerhedsfunktion NC, 2.5 Nm, AC/DC 24 V, 2...10 V, 90 s, IP42 | 3050
TRF24-SR-O | Drejeaktuator med sikkerhedsfunktion NO, 2.5 Nm, AC/DC 24 V, 2...10 V, 90 s, IP42 | 3050
TRY230 | Drejeaktuator, 2 Nm, AC 100...240 V, Åbn/luk, 3-punkt, 35 s, IP40 | 1430
TRY24 | Drejeaktuator, 2 Nm, AC/DC 24 V, Åbn/luk, 3-punkt, 35 s, IP40 | 1430
TRY24-SR | Drejeaktuator, 2 Nm, AC/DC 24 V, 2...10 V, 35 s, IP40 | 1760
UH230Y-L.1 | Lineær aktuator:, 50 N, AC 100...240 V, Åbn/luk, 3-punkt, 122 s, Slaglængde 60 mm, IP20<br/>Multipakke 40 stk. | 885
UH24Y-L.1 | Lineær aktuator:, 50 N, AC/DC 24 V, Åbn/luk, 3-punkt, 122 s, Slaglængde 60 mm, IP20<br/>Multipakke 40 stk. | 830
UH24Y-SR-L.1 | Lineær aktuator:, 50 N, AC/DC 24 V, modulerende, 122 s, Slaglængde 60 mm, IP20<br/>Multipakke 40 stk. | 975
UK24BAC | Gateway MP til BACnet MS/TP | 8630
UK24MOD | Gateway MP til Modbus RTU | 7615
UM230Y-F-L.1 | Drejeaktuator, 1 Nm, AC 100...240 V, Åbn/luk, 3-punkt, 22 s, Passende 8x8 mm, IP20, Tilslutningsprop<br/>Multipakke 100 stk. | 765
UM230Y-F-R.1 | Drejeaktuator, 1 Nm, AC 100...240 V, Åbn/luk, 3-punkt, 22 s, Passende 8x8 mm, IP20, Tilslutningsprop<br/>Multipakke 100 stk. | 765
UM230Y-L.1 | Drejeaktuator, 1 Nm, AC 100...240 V, Åbn/luk, 3-punkt, 22 s, IP20, Tilslutningsprop<br/>Multipakke 100 stk. | 765
UM230Y-R.1 | Drejeaktuator, 1 Nm, AC 100...240 V, Åbn/luk, 3-punkt, 22 s, IP20, Tilslutningsprop<br/>Multipakke 100 stk. | 765
UM24Y-F-L.1 | Drejeaktuator, 1 Nm, AC/DC 24 V, Åbn/luk, 3-punkt, 22 s, Passende 8x8 mm, IP20, Tilslutningsprop<br/>Multipakke 100 stk. | 715
UM24Y-F-R.1 | Drejeaktuator, 1 Nm, AC/DC 24 V, Åbn/luk, 3-punkt, 22 s, Passende 8x8 mm, IP20, Tilslutningsprop<br/>Multipakke 100 stk. | 715
UM24Y-L.1 | Drejeaktuator, 1 Nm, AC/DC 24 V, Åbn/luk, 3-punkt, 22 s, IP20, Tilslutningsprop<br/>Multipakke 100 stk. | 715
UM24Y-R.1 | Drejeaktuator, 1 Nm, AC/DC 24 V, Åbn/luk, 3-punkt, 22 s, IP20, Tilslutningsprop<br/>Multipakke 100 stk. | 715
UM24Y-SR-F-L.1 | Drejeaktuator, 1 Nm, AC/DC 24 V, 2...10 V, 22 s, Passende 8x8 mm, IP20, Tilslutningsprop<br/>Multipakke 100 stk. | 855
UM24Y-SR-F-R.1 | Drejeaktuator, 1 Nm, AC/DC 24 V, 2...10 V, 22 s, Passende 8x8 mm, IP20, Tilslutningsprop<br/>Multipakke 100 stk. | 855
UM24Y-SR-L.1 | Drejeaktuator, 1 Nm, AC/DC 24 V, 2...10 V, 22 s, IP20, Tilslutningsprop<br/>Multipakke 100 stk. | 855
UM24Y-SR-R.1 | Drejeaktuator, 1 Nm, AC/DC 24 V, 2...10 V, 22 s, IP20, Tilslutningsprop<br/>Multipakke 100 stk. | 855
VGM24A-LP1 | Drejeaktuator, 40 Nm, AC/DC 24 V, Cloud, BACnet/IP, Modbus TCP, 2...10 V, 150 s (75...290 s), IP40 | 11520
VGR24A-LP1-5 | Drejeaktuator, 40 Nm, AC/DC 24 V, Cloud, BACnet/IP, Modbus TCP, 2...10 V, 90 s (75...270 s), IP40, F05 | 11920
VGRK24A-LP1-5 | Drejeaktuator med sikkerhedsfunktion NC/NO, 40 Nm, AC/DC 24 V, Cloud, BACnet/IP, Modbus TCP, 2...10 V, 150 s (90...150 s), IP40, F05 | 22025
VLM24A-LP1 | Drejeaktuator, 5 Nm, AC/DC 24 V, Cloud, BACnet/IP, Modbus TCP, 2...10 V, 150 s (35...150 s), IP40 | 8555
VLR24A-LP1 | Drejeaktuator, 5 Nm, AC/DC 24 V, Cloud, BACnet/IP, Modbus TCP, 2...10 V, 90 s (35...150 s), IP40 | 8060
VNM24A-LP1 | Drejeaktuator, 10 Nm, AC/DC 24 V, Cloud, BACnet/IP, Modbus TCP, 2...10 V, 150 s (43...173 s), IP40 | 9300
VNR24A-LP1 | Drejeaktuator, 10 Nm, AC/DC 24 V, Cloud, BACnet/IP, Modbus TCP, 2...10 V, 90 s (45...170 s), IP40 | 9040
VNV24A-LP1 | Aktuator sædeventil, 1000 N, AC/DC 24 V, Cloud, BACnet/IP, Modbus TCP, 2...10 V, 150 s (90...150 s), Slaglængde 20 mm, IP40 | 10475
VRU-D3-BAC | VAV-Universal – modulær VAV/kanaltrykstyringsløsning med dynamisk Δp-sensor, kan kombineres med ekstern VST-spjældaktuator.<br/>Anvendelsesfelt: VAV-enheder eller reguleringsspjæld i komfortventilationsystemer | 3770
VRU-M1-BAC | VAV-Universal, modulær styringsløsning med integreret Δp-sensor til kontaminerede medier. Kan kombineres med spjældaktuator, der er optimalt egnet til VAV/trykkanalanvendelse. Anvendelsesfelt: teknisk bygningsudstyr, HVAC-systemer | 4840
VRU-M1-BAC-RE | VAV-Universal-retrofitversion med integreret Δp-sensor til komfortområder og forurenet luft. Kan kombineres med spjældaktuator, der er optimalt egnet til VAV/kanaltryksanvendelse. Anvendelsesfelt: retrofit-anvendelser i HVAC-systemer | 5615
VRU-M1R-BAC | VAV-Universal, modulær styringsløsning med integreret Δp-sensor til kontaminerede medier. Kan kombineres med spjældaktuator, der er tilpasset optimalt til rumtrykanvendelsen. Anvendelsesfelt: teknisk bygningsudstyr, HVAC-systemer | 4840
VRU-M1R-BAC-RE | VAV-Universal-retrofitversion med integreret Δp-sensor til komfortområder og forurenet luft. Kan kombineres med spjældaktuator, der er tilpasset optimalt til rumtrykanvendelsen. Anvendelsesfelt: retrofit-anvendelser i HVAC-systemer | 5615
VSM24A-LP1 | Drejeaktuator, 20 Nm, AC/DC 24 V, Cloud, BACnet/IP, Modbus TCP, 2...10 V, 150 s (86...346 s), IP40 | 9795
VSR24A-LP1 | Drejeaktuator, 20 Nm, AC/DC 24 V, Cloud, BACnet/IP, Modbus TCP, 2...10 V, 90 s (90...350 s), IP40 | 9315
VSRF24A-LP1 | Drejeaktuator med sikkerhedsfunktion NC, 20 Nm, AC/DC 24 V, Cloud, BACnet/IP, Modbus TCP, 2...10 V, 90 s (40...150 s), IP40 | 11555
VSRK24A-LP1 | Drejeaktuator med sikkerhedsfunktion NC/NO, 20 Nm, AC/DC 24 V, Cloud, BACnet/IP, Modbus TCP, 2...10 V, 90 s (90...150 s), IP40 | 19500
WNR | Montagesæt | 335
ZA10-B | Form fit indsats 12/10 mm til BFL | 30
ZA10-B.1 | Form fit indsats 12/10 mm til BFL<br/>Multipakke 50 stk. | 10
ZA11-B | Form fit indsats 12/11 mm til BFL, BFN | 95
ZA11-B.1 | Form fit indsats 12/11 mm til BFL, BFN<br/>Multipakke 50 stk. | 65
ZA12ON-B.1 | Form fit indsats 12/10 mm uden kurveskiver til BFL<br/>Multipakke 100 stk. | 10
ZA18-BF | Adapter til passende 12 mm på 18 mm runde aksler, L = 33 mm til BFL, BLF, BFN, BF, BLE, BEN, BEE | 575
ZA8-B | Form fit indsats 12/8 mm til BFL | 35
ZA8-B.1 | Form fit indsats 12/8 mm til BFL<br/>Multipakke 50 stk. | 15
ZA-LM | Akseladapter, til LM..A | 205
Z-ARS180L | Anti-drejemekanisme, 180 mm, til LF..<br/>Multipakke 20 stk. | 40
Z-ARS230 | Anti-drejemekanisme, 230 mm, til LM..A/NM..A/SM..A/GM..A/EF..A/GK..A<br/>Multipakke 20 stk. | 35
Z-ARS230L | Anti-drejemekanisme, 230 mm, til NF..A/SF..A<br/>Multipakke 20 stk. | 40
Z-AS1 | Endestop-kit, til SH..<br/>Multipakke 20 stk. | 50
Z-AS2 | Endestop-kit, til LH../CH..<br/>Multipakke 20 stk. | 45
ZBAE0 | Blinddæksel til BAE (uden termisk sikring til kanal temperatur) | 150
ZBAE120 | Denne udgår og erstattes af ZBAT120 | 740
ZBAE72 | Reserveaktiveringselement til BAE, Kanal temperatur 72 °C (farven sort), Sondelængde 65 mm | 375
ZBAE72/9 | Reserveaktiveringselement til BAE, Kanal temperatur 72 °C (farven sort), Sondelængde 90 mm | 480
ZBAE95 | Reserveaktiveringselement til BAE, Kanal temperatur 95 °C (farven grøn), Sondelængde 65 mm | 460
ZBAT0 | Blinddæksel til BAT (uden termisk sikring til kanal temperatur) | 165
ZBAT120 | Reserveaktiveringselement til BAT, Kanal temperatur 120 °C (farven orange), Sondelængde 65 mm | 780
ZBAT120.1 | Reserveaktiveringselement til BAT, Kanal temperatur 120 °C (farven orange), Sondelængde 65 mm<br/>Multipakke 20 stk. | 735
ZBAT140 | Reserveaktiveringselement til BAT, Kanal temperatur 140 °C (farven rød), Sondelængde 65 mm | 740
ZBAT72 | Reserveaktiveringselement til BAT, Kanal temperatur 72 °C (farven sort), Sondelængde 65 mm | 355
ZBAT72.1 | Reserveaktiveringselement til BAT, Kanal temperatur 72 °C (farven sort), Sondelængde 65 mm<br/>Multipakke 20 stk. | 345
ZBAT72/9 | Reserveaktiveringselement til BAT, Kanal temperatur 72 °C (farven sort), Sondelængde 90 mm | 500
ZBAT95 | Reserveaktiveringselement til BAT, Kanal temperatur 95 °C (farven grå), Sondelængde 65 mm | 460
ZBAT95.1 | Reserveaktiveringselement til BAT, Kanal temperatur 95 °C (farven grå), Sondelængde 65 mm<br/>Multipakke 20 stk. | 430
ZBAT95/9 | Reserveaktiveringselement til BAT, Kanal temperatur 95 °C (farven grå), Sondelængde 90 mm | 845
ZCQ-C | Endestopclips, til CQ..-actuator<br/>Multipakke 5 stk. | 20
ZCQ-E | Spindelforlænger CQ | 260
ZCQ-FL | Flowbegrænser PIQCV | 270
ZCQ-W | Husdæksel CQ, Farve: hvid (RAL 9010) | 90
ZD6N-H100 | Løftestang til butterflyventiler DN 25...100 | 340
ZD6N-H150 | Løftestang til butterflyventiler DN 125...150 | 555
ZD6N-S100 | Snekkegear til butterflyventiler DN 25...100 | 1370
ZD6N-S150 | Snekkegear til butterflyventiler DN 125...300 | 1370
ZD6N-S350 | Snekkegear til butterflyventiler DN 350 | 3655
ZD7100 | T-stykke til 3-vejs butterflyventil DN 100 | 5260
ZD7125 | T-stykke til 3-vejs butterflyventil DN 125 | 7010
ZD7150 | T-stykke til 3-vejs butterflyventil DN 150 | 10515
ZD7200 | T-stykke til 3-vejs butterflyventil DN 200 | 15270
ZD7250 | T-stykke til 3-vejs butterflyventil DN 250 | 24845
ZD7300 | T-stykke til 3-vejs butterflyventil DN 300 | 34745
ZDB-AF | Drejevinkelbegrænser | 80
ZDB-LF | Drejevinkelbegrænser, med endestop | 105
ZDB-TF | Drejevinkelbegrænser, med endestop | 100
ZDF-09 | Indpasningsadapter med fladt hoved, 9xø12x30 mm (BxøxH), til DR..-R | 665
ZDF-11 | Indpasningsadapter med fladt hoved, 11xø15x22 mm (BxøxH), til DR..-R | 665
Z-DS1 | Drejebeslag, til lineær aktuator, til kompensation af tværkræfter | 200
ZDV-01 | Indpasningsadapter med fladt hoved, 13xø19x33 mm (BxøxH), til DR..-R | 665
ZDV-02 | Indpasningsadapter, firkantet, 17x17x19 mm (LxBxH), til DR..-R | 665
ZDV-03 | Indpasningsadapter med fladt hoved, 17xø22x33 mm (BxøxH), til DR..-R | 665
ZDV-04 | Indpasningsadapter med fladt hoved, 14xø18x33 mm (BxøxH), til DR..-R | 665
Z-EM-C1050 | Kabinet til Belimo Energy Manifold, til maks. 12 zoner | 5140
Z-EM-C1200 | Kabinet til Belimo Energy Manifold, til maks. 12 zoner | 5715
Z-EM-C600 | Kabinet til Belimo Energy Manifold, til maks. 5 zoner | 3795
Z-EM-C750 | Kabinet til Belimo Energy Manifold, til maks. 7 zoner | 4070
Z-EM-C900 | Kabinet til Belimo Energy Manifold, til maks. 11 zoner | 5090
Z-ESCM | Endestopclips, til CM.. / CH.. / CQ.. / CQK.. / KR.. / UM..<br/>Multipakke 20 stk. | 15
Z-ESUH | Endestopclips, til UH..<br/>Multipakke 20 stk. | 25
ZF10-LMA | Form fit indsats, 10x10 mm, til LM..A, TM..A<br/>Multipakke 20 stk. | 65
ZF10-NSA | Form fit indsats, 10x10 mm, til LMQ..A/NM..A/SM..A<br/>Multipakke 20 stk. | 65
ZF10-NSA-F | Form fit indsats, 10x10 mm, til NF..A/SF..A<br/>Multipakke 20 stk. | 65
ZF12-LMA | Form fit indsats, 12x12 mm, til LM..A, TM..A<br/>Multipakke 20 stk. | 65
ZF12-NSA | Form fit indsats, 12x12 mm, til LMQ..A/NM..A/SM..A<br/>Multipakke 20 stk. | 65
ZF12-NSA-F | Form fit indsats, 12x12 mm, til NF..A/SF..A<br/>Multipakke 20 stk. | 65
ZF15-NSA | Form fit indsats, 15x15 mm, til LMQ..A/NM..A/SM..A<br/>Multipakke 20 stk. | 65
ZF15-NSA-F | Form fit indsats, 15x15 mm, til NF..A/SF..A<br/>Multipakke 20 stk. | 65
ZF16-NSA | Form fit indsats, 16x16 mm, til LMQ..A/NM..A/SM..A<br/>Multipakke 20 stk. | 65
ZF16-NSA-F | Form fit indsats, 16x16 mm, til NF..A/SF..A<br/>Multipakke 20 stk. | 65
ZF8-LF | Indpasningsadapter, 8x8 mm, til LF.. | 120
ZF8-LMA | Form fit indsats, 8x8 mm, til LM..A, TM..A<br/>Multipakke 20 stk. | 65
ZF8-NMA | Form fit indsats, 8x8 mm, til LMQ..A/NM..A<br/>Multipakke 20 stk. | 65
ZF8-TF | Indpasningsadapter, 8x8 mm, til TF.. | 120
Z-FKCH | Fjederclips, til CH..<br/>Multipakke 20 stk. | 15
ZFP2-MP | Tilslutningstavle MP-Bus, til ledningsdåser EXT-WR-FP..-MP | 1120
ZFRL10-LMA | Form fit indsats, 10x10 mm, til LM..A, TM..A<br/>Multipakke 20 stk. | 105
ZFRL12-LMA | Form fit indsats, 12x12 mm, til LM..A, TM..A<br/>Multipakke 20 stk. | 105
ZFRL8-LMA | Form fit indsats, 8x8 mm, til LM..A, TM..A<br/>Multipakke 20 stk. | 105
ZG-AF | Monteringskit til stangtræk | 705
ZG-AFB | Monteringskit til stangtræk til plan montering og sidemontering | 940
ZG-EFB | Monteringskit til stangtræk til plan montering og sidemontering | 1095
ZGF-08 | Indpasningsadapter med fladt hoved, 8xø11x33 mm (BxøxH), til GR..-R | 595
ZGF-14 | Indpasningsadapter med fladt hoved, 14xø18x33 mm (BxøxH), til GR..-R | 595
ZGF-17 | Indpasningsadapter med fladt hoved, 17xø22x33 mm (BxøxH), til GR..-R | 595
ZG-GMA | Monteringskit til stangtræk til plan montering | 885
ZGI-001 | Reduktionsmuffe til indpasningsadapter ZGV-19 14x14x20 mm (LxBxH) | 680
ZGI-002 | Reduktionsmuffe til indpasningsadapter ZGV-16 11x11x20 mm (LxBxH) | 680
ZGI-003 | Reduktionsmuffe til indpasningsadapter ZGV-19 14x14x35 mm (LxBxH) | 680
ZGI-004 | Reduktionsmuffe til indpasningsadapter ZGV-16 11x11x35 mm (LxBxH) | 680
ZGI-009 | Reduktionsmuffe til indpasningsadapter ZGV-19 11xø17x15 mm (BxøxH) | 680
ZGI-010 | Reduktionsmuffe til indpasningsadapter ZGV-19 10xø17x15 mm (BxøxH) | 680
ZGI-012 | Reduktionsmuffe til indpasningsadapter ZGV-19 12x12x35 mm (LxBxH) | 680
ZGI-013 | Reduktionsmuffe til indpasningsadapter ZGV-16 10x10x15 mm (LxBxH) | 680
ZGI-014 | Reduktionsmuffe til indpasningsadapter ZGV-19 8xø17x15 mm (BxøxH) | 680
ZGI-015 | Reduktionsmuffe til indpasningsadapter ZGV-19 9xø17x15 mm (BxøxH) | 680
ZG-LF1 | Monteringskit til stangtræk til plan montering | 1030
ZG-LF3 | Monteringskit til stangtræk til sideinstallation Spaltebredde 6,2 mm | 1120
Z-GMA | Bundpladeforlænger til GM..A til GM.. | 115
ZG-NMA | Monteringskit til stangtræk til plan montering | 645
ZG-SMA | Monteringskit til stangtræk til plan montering | 705
ZG-TF1 | Monteringskit til stangtræk til plan montering og sidemontering | 1030
ZGV-14 | Indpasningsadapter, firkantet, 14x14x40 mm (LxBxH), til GR..-R | 545
ZGV-16 | Indpasningsadapter, firkantet, 16x16x40 mm (LxBxH), til GR..-R | 545
ZGV-17 | Indpasningsadapter, firkantet, 17x17x20 mm (LxBxH), til GR..-R | 545
ZGV-19 | Indpasningsadapter, firkantet, 19x19x40 mm (LxBxH), til GR..-R | 545
ZG-VRU01 | Attraptilslutningsprop til VST-tilslutningsprop, til anvendelser uden aktuator<br/>Multipakke 25 stk. | 30
ZH4515 | Rørtilslutning til sædeventil med udvendigt gevind DN 15 Rp 1/2" | 110
ZH4520 | Rørtilslutning til sædeventil med udvendigt gevind DN 20 Rp 3/4" | 125
ZH4525 | Rørtilslutning til sædeventil med udvendigt gevind DN 25 Rp 1" | 145
ZH4532 | Rørtilslutning til sædeventil med udvendigt gevind DN 32 Rp 1 1/4" | 215
ZH4540 | Rørtilslutning til sædeventil med udvendigt gevind DN 40 Rp 1 1/2" | 265
ZH4550 | Rørtilslutning til sædeventil med udvendigt gevind DN 50 Rp 2" | 360
ZH550 | Lukningsforbindelse til sædeventil med udvendigt gevind DN 50 | 270
ZH7100 | PN 16 blindflange til sædeventil DN 100 | 1540
ZH7125 | PN 16 blindflange til sædeventil DN 125 | 2005
ZH715 | PN 16 blindflange til sædeventil DN 15 | 370
ZH7150 | PN 16 blindflange til sædeventil DN 150 | 2360
ZH720 | PN 16 blindflange til sædeventil DN 20 | 390
ZH725 | PN 16 blindflange til sædeventil DN 25 | 430
ZH732 | PN 16 blindflange til sædeventil DN 32 | 550
ZH740 | PN 16 blindflange til sædeventil DN 40 | 605
ZH750 | PN 16 blindflange til sædeventil DN 50 | 715
ZH765 | PN 16 blindflange til sædeventil DN 65 | 800
ZH780 | PN 16 blindflange til sædeventil DN 80 | 1210
Z-INSH15 | Isoleringsskal til EPIV/Belimo Energy Valve™, DN 15...25<br/>kun til ikke-kondenserende anvendelse | 300
Z-INSH32 | Isoleringsskal til EPIV/Belimo Energy Valve™, DN 32...50<br/>kun til ikke-kondenserende anvendelse | 350
ZIP-BT-NFC | Bluetooth-omformer/nærfeltkommunikation | 3755
ZJR01 | Stillingsviser og stødstang, F07, firkant 45° forskydning, SW 17, DN 125...150 | 1225
ZJR03 | Stillingsviser og stødstang, F05, firkant 45° forskydning, SW 14, DN 50...100 | 1225
ZK1-B | Håndsving, 40 mm, til BLF, BF, BLE, BE | 60
ZK1-B.1 | Håndsving, 40 mm, til BLF, BF, BLE, BE<br/>Multipakke 100 stk. | 15
ZK1-GEN | Tilslutningskabel 5 m, A: RJ11 6/4 LINK.10, B: 6-polet tilslutning til servicestik | 920
ZK1-VAV | Tilslutningskabel 5 m, A: RJ11 6/4 LINK.10, B: 3-polet servicestik NMV-D2M, CR.. | 920
ZK2-B | Håndsving, 70 mm, til BLF, BF, BLE, BE | 65
ZK2-B.1 | Håndsving, 70 mm, til BLF, BF, BLE, BE<br/>Multipakke 100 stk. | 20
ZK2-GEN | Tilslutningskabel 5 m, A: RJ11 6/4 LINK.10, B: ledig lederende til tilslutning til MP/PP-klemme | 310
ZK4-GEN | Tilslutningskabel 3 m, A: RJ11 6/4 LINK.10, B: 3-polet Weidmüller og forsyningtilslutning | 765
ZK6-GEN | Tilslutningskabel 5 m, A+B: RJ12 6/6 | 310
ZK-BF | Adapter til passende med klemme til 10...20 mm rund aksel 10...16 mm firkantet aksel til BF, BLF | 355
Z-KB-PG11 | Kabelforskruning til en kabeldiameter på ø4...10 mm | 105
ZKN1-B | Håndsving, 40 mm, til BFL, BFN, BEN, BEE | 60
ZKN1-B.1 | Håndsving, 40 mm, til BFL, BFN, BEN, BEE<br/>Multipakke 100 stk. | 15
ZKN2-B | Håndsving, 63 mm, til BFL, BFN, BEN, BEE | 65
ZKN2-B.1 | Håndsving, 63 mm, til BFL, BFN, BEN, BEE<br/>Multipakke 100 stk. | 20
ZKO-VRD3 | 20-01-2011 - hos Brian LAB | 1040
Z-KS1 | Koblingsstykke M8 | 595
Z-KS2 | Koblingsstykke M6 | 595
ZLR-01 | Tilslutningsadapter, QCV-LR | 440
Z-MA | Gearudkoblingsmagnet, til CM.. / CH.. / CM..D..<br/>Multipakke 20 stk. | 65
ZN230-24 | Tilslut strømforsyning til MFT-C | 2240
Z-NMA | Bundpladeforlænger til NM..A til NM.. | 105
ZNV-206 | Adaptersæt IMI/Elesta | 1605
ZNV-207 | Spindeladapter til LV..-RE, NV..-RE, SV..-RE | 665
ZNV-C | Reservekobling | 185
Z-PCUM | Beskyttelsesdæksel, til UM../UH..<br/>Multipakke 20 stk. | 85
ZPD-RE2 | Differenstryk-måler til VAV-RetroFIT+, til runde bokse op til 400 mm<br/>Multipakke 18 stk. | 855
ZPD-RE2-SET | Differenstryk-måler til VAV-RetroFIT+, til runde bokse op til 400 mm | 960
ZPF-08 | Indpasningsadapter med fladt hoved, 8xø17x57 mm (BxøxH), til SR..P..-R | 515
ZPF-09 | Indpasningsadapter med fladt hoved, 9xø12x57 mm (BxøxH), til SR..P..-R | 515
ZPF-10 | Indpasningsadapter med fladt hoved, 10xø17x57 mm (BxøxH), til SR..P..-R | 515
ZPF-11 | Indpasningsadapter med fladt hoved, 11xø14x57 mm (BxøxH), til SR..P..-R | 515
ZPF-14 | Indpasningsadapter med fladt hoved, 14xø18x57 mm (BxøxH), til SR..P..-R | 515
Z-PI | Stillingsviser, til LM..A, NM..A, SM..A, GM..A<br/>Multipakke 20 stk. | 30
Z-PICM | Stillingsviser, til CM.. / UM..<br/>Multipakke 20 stk. | 80
ZPK-12 | Indpasningsadapter, mangenot, ø12x4x57 mm (øxBxH), til SR..P..-R | 515
ZPK-14 | Indpasningsadapter, mangenot, ø14x5x57 mm (øxBxH), til SR..P..-R | 515
ZPR01 | Stillingsviser og stødstang, F07, firkant 45° forskydning, SW 17, DN 125...300 | 1560
ZPR02 | Stødstang, F07, firkant 45° forskydning, SW 17 | 535
ZPR03 | Stillingsviser og stødstang, F05, firkant 45° forskydning, SW 14, DN 80...100 | 1560
ZPR05 | RetroFIT+-adaptersæt, F07/F10 (inkl. skruer F07), fladt hoved/firkant, SW 17 | 3290
ZPR06 | RetroFIT+-adaptersæt, F07/F10 (inkl. skruer F07), firkant 45° forskydning, SW 14 | 3290
ZPR08 | Adaptersæt med afstandsskive, F07, firkant 45° forskydning, SW 17 | 895
ZPR09 | RetroFIT+-adaptersæt, F07/F05/F10 (inkl. skruer F07), fladt hoved/firkant, SW 14 | 3290
ZPR10 | RetroFIT+-adaptersæt, F05/F07/F10 (inkl. skruer F05), fladt hoved/firkant, SW 14 | 3290
ZPR11 | RetroFIT+-adaptersæt, F07/F10 (inkl. skruer F07), firkant 45° forskydning, SW 18 | 3290
ZPR12 | RetroFIT+-adaptersæt, F07/F10 (inkl. skruer F07), fladt hoved/firkant, SW 16 | 3290
ZPR13 | RetroFIT+-adaptersæt, F07/F05/F10 (inkl. skruer F07), fladt hoved/firkant, SW 11 | 3290
ZPR14 | RetroFIT+-adaptersæt, F07/F05/F10 (inkl. skruer F07), fladt hoved/firkant, SW 12,7 | 3290
ZPR15 | RetroFIT+-adaptersæt, F07/F10 (inkl. skruer F07), firkant 45° forskydning, SW 11 | 3290
ZPR20 | Håndsving til PR/PM-aktuator | 170
ZPV-08 | Indpasningsadapter, firkantet, 8x8x57 mm (LxBxH), til SR..P..-R | 515
ZPV-09 | Indpasningsadapter, firkantet, 9x9x57 mm (LxBxH), til SR..P..-R | 515
ZPV-10 | Indpasningsadapter, firkantet, 10x10x57 mm (LxBxH), til SR..P..-R | 515
ZPV-11 | Indpasningsadapter, firkantet, 11x11x57 mm (LxBxH), til SR..P..-R | 515
ZPV-12 | Indpasningsadapter, firkantet, 12x12x57 mm (LxBxH), til SR..P..-R | 515
ZPV-14 | Indpasningsadapter, firkantet, 14x14x57 mm (LxBxH), til SR..P..-R | 515
ZR-004 | Fast ramme til 6-vejsventil DN 15/20 | 215
ZR2315 | Rørtilslutning til kugleventil med indvendigt gevind, DN 15, Rp 1/2", R 1/2" | 140
ZR2320 | Rørtilslutning til kugleventil med indvendigt gevind, DN 20, Rp 3/4", R 3/4" | 160
ZR2325 | Rørtilslutning til kugleventil med indvendigt gevind, DN 25, Rp 1", R 1" | 200
ZR2332 | Rørtilslutning til kugleventil med indvendigt gevind, DN 32, Rp 1 1/4", R 1 1/4" | 295
ZR2340 | Rørtilslutning til kugleventil med indvendigt gevind, DN 40, Rp 1 1/2", R 1 1/2" | 405
ZR2350 | Rørtilslutning til kugleventil med indvendigt gevind, DN 50, Rp 2", R 2" | 670
ZR24-2 | Spindelopvarmer til kugleventil DN 15...50, AC/DC 24 V, 20 W | 1170
ZR24-F05 | Spindelopvarmer flange F05 (30 W) | 1080
ZR4510 | Rørtilslutning til kugleventil med udvendigt gevind, DN 10, Rp 3/8", G 3/4" | 105
ZR4515 | Rørtilslutning til kugleventil med udvendigt gevind, DN 15, Rp 1/2", G 1" | 125
ZR4515Q | Rørtilslutning til kugleventil med udvendigt gevind, DN 15, Rp 1/2", G 3/4" | 305
ZR4520 | Rørtilslutning til kugleventil med udvendigt gevind, DN 20, Rp 3/4", G 1 1/4" | 135
ZR4520Q | Rørtilslutning til kugleventil med udvendigt gevind, DN 20, Rp 3/4", G 3/4" | 420
ZR4525 | Rørtilslutning til kugleventil med udvendigt gevind, DN 25, Rp 1", G 1 1/2" | 165
ZR4532 | Rørtilslutning til kugleventil med udvendigt gevind, DN 32, Rp 1 1/4", G 2" | 275
ZR4540 | Rørtilslutning til kugleventil med udvendigt gevind, DN 40, Rp 1 1/2", G 2 1/4" | 355
ZR4550 | Rørtilslutning til kugleventil med udvendigt gevind, DN 50, Rp 2", G 2 3/4" | 550
ZR6065 | Forlængerstykke til EPIV/Belimo Energy Valve™ DN 65 | 8425
ZR6080 | Forlængerstykke til EPIV/Belimo Energy Valve™ DN 80 | 10110
ZR6100 | Forlængerstykke til EPIV/Belimo Energy Valve™ DN 100 | 12940
ZR6125 | Forlængerstykke til EPIV/Belimo Energy Valve™ DN 125 | 15660
ZR6150 | Forlængerstykke til EPIV/Belimo Energy Valve™ DN 150 | 17160
ZREV15F | Rørtilslutning til EPIV/Energy Valve med udvendigt gevind, DN 15, Rp 1/2", G 3/4" | 130
ZREV20F | Rørtilslutning til EPIV/Energy Valve med udvendigt gevind, DN 20, Rp 3/4", G 1" | 200
ZREV25F | Rørtilslutning til EPIV/Energy Valve med udvendigt gevind, DN 25, Rp 1", G 1 1/4" | 325
ZREV32F | Rørtilslutning til EPIV/Energy Valve med udvendigt gevind, DN 32, Rp 1 1/4", G 1 1/2" | 460
ZREV40F | Rørtilslutning til EPIV/Energy Valve med udvendigt gevind, DN 40, Rp 1 1/2", G 2" | 580
ZREV50F | Rørtilslutning til EPIV/Energy Valve med udvendigt gevind, DN 50, Rp 2", G 2 1/2" | 895
ZR-EXT-01 | Ventilhalsforlænger til kugleventil DN 15...50 | 1485
ZRI-001 | Afstandsring, F04/F05, Højde 22 mm | 1215
ZRI-002 | Afstandsring, F05/F07, Højde 23,5 mm | 1325
ZRV-301 | Afstandsring til Sauter, 50 mm slaglængde | 575
ZRV-302 | Afstandsring til Siebe, 50 mm slaglængde | 560
ZRV-303 | Afstandsring til Johnson-styring, 50 mm slaglængde | 270
ZRV-304 | Sauter-skive til Sauter, 50 mm slaglængde | 405
ZSD-B.1 | Beskyttelsestaske med tråd<br/>Multipakke 100 stk. | 25
Z-SF | Bundpladeforlænger, til NF..A/SF..A | 60
ZSF-08 | Indpasningsadapter med fladt hoved, 8xø17x57 mm (BxøxH), til SR..-R | 555
ZSF-09 | Indpasningsadapter med fladt hoved, 9xø12x57 mm (BxøxH), til SR..-R | 555
ZSF-10 | Indpasningsadapter med fladt hoved, 10xø17x57 mm (BxøxH), til SR..-R | 555
ZSF-11 | Indpasningsadapter med fladt hoved, 11xø14x57 mm (BxøxH), til SR..-R | 555
ZSF-14 | Indpasningsadapter med fladt hoved, 14xø18x57 mm (BxøxH), til SR..-R | 555
ZSFF-08 | Indpasningsadapter med fladt hoved, 8xø17x55 mm (BxøxH), til SRF..-R | 685
ZSFF-09 | Indpasningsadapter med fladt hoved, 9xø12x55 mm (BxøxH), til SRF..-R | 685
ZSFF-10 | Indpasningsadapter med fladt hoved, 10xø17x55 mm (BxøxH), til SRF..-R | 685
ZSFF-11 | Indpasningsadapter med fladt hoved, 11xø14x55 mm (BxøxH), til SRF..-R | 685
ZSFF-14 | Indpasningsadapter med fladt hoved, 14xø18x55 mm (BxøxH), til SRF..-R | 685
ZSFK-12 | Indpasningsadapter, mangenot, ø12x4x55 mm (øxBxH), til SRF..-R | 685
ZSFK-14 | Indpasningsadapter, mangenot, ø14x5x55 mm (øxBxH), til SRF..-R | 685
ZSFV-08 | Indpasningsadapter, firkantet, 8x8x55 mm (LxBxH), til SRF..-R | 685
ZSFV-09 | Indpasningsadapter, firkantet, 9x9x55 mm (LxBxH), til SRF..-R | 685
ZSFV-10 | Indpasningsadapter, firkantet, 10x10x55 mm (LxBxH), til SRF..-R | 685
ZSFV-11 | Indpasningsadapter, firkantet, 11x11x55 mm (LxBxH), til SRF..-R | 685
ZSFV-12 | Indpasningsadapter, firkantet, 12x12x55 mm (LxBxH), til SRF..-R | 685
ZSFV-14 | Indpasningsadapter, firkantet, 14x14x55 mm (LxBxH), til SRF..-R | 685
ZSK-12 | Indpasningsadapter, mangenot, ø12x4x57 mm (øxBxH), til SR..-R | 555
ZSK-14 | Indpasningsadapter, mangenot, ø14x5x57 mm (øxBxH), til SR..-R | 555
Z-SMA | Bundpladeforlænger til SM..A til SM../AM../SMD24R | 105
ZSN-B | Ramme til SN2-C7 for BFN/BFL, BEN/BEE, BFA | 595
ZSN-BF | Ramme til SN2-C7 for BF | 375
ZSO-11 | Koblingsstik til BKS24-1B, Submagnal med 11 stikben | 360
Z-SPA | Adapter til hjælpekontakt og feedbackpotentiometer, hvis en klembøsning er monteret nedenfor på xMQ..A.., NKQ..A.., GK..A..<br/>Multipakke 20 stk. | 65
ZST-BS | Kabelsæt med tilslutningsprop, 0,5 m til kommunikations- og strømforsyningsenhed | 440
Z-STRJ.1 | Tylle til RJ-tilslutningsmodul<br/>Multipakke 50 stk. | 75
ZSV-08 | Indpasningsadapter, firkantet, 8x8x57 mm (LxBxH), til SR..-R | 555
ZSV-09 | Indpasningsadapter, firkantet, 9x9x57 mm (LxBxH), til SR..-R | 555
ZSV-10 | Indpasningsadapter, firkantet, 10x10x57 mm (LxBxH), til SR..-R | 555
ZSV-11 | Indpasningsadapter, firkantet, 11x11x57 mm (LxBxH), til SR..-R | 555
ZSV-11-4K | Indpasningsadapter, firkantet, 11x11x57 mm (LxBxH, inde i firkant), til SR..-R | 555
ZSV-12 | Indpasningsadapter, firkantet, 12x12x57 mm (LxBxH), til SR..-R | 555
ZSV-14 | Indpasningsadapter, firkantet, 14x14x57 mm (LxBxH), til SR..-R | 555
ZSY-001 | Adaptersæt, firkant 22 x 22 mmt il firkantet 14x14 mm | 665
ZSY-005 | Monterings-/adaptersæt, firkant 22 x 22 mmt il firkantet 14x14 mm | 3290
ZSY-011 | Adaptersæt med afstandsskive til SY4/5/6, firkant 35x35 mm på fladt hoved SW 22 | 1250
ZSY-012 | Monterings-/adaptersæt til SY2/3, firkant 22x22 mm på fladt hoved SW 17 | 4800
ZSY-013 | Monterings-/adaptersæt til SY4/5/6, firkant 22 x 22 mmt il firkantet 17x17 mm | 1685
ZSY-014 | Isoleringsdæksel til ARI ZESA, GESA-ventiler DN 125...200, PA 6GF50 | 145
ZSY-401 | Monterings-/adaptersæt til BFV D6400N/NL + SY6 | 7810
ZSY-402 | Monterings-/adaptersæt til BFV D6450N/NL + SY5 | 9755
ZSY-403 | Monterings-/adaptersæt til Victaulic-butterflyventiler | 6830
ZSY-404 | Monterings-/adaptersæt til Victaulic-butterflyventiler | 6830
ZSY-701 | Monterings-/adaptersæt til BFV D6400N/NL + SY7 | 7810
ZSY-702 | Monterings-/adaptersæt til BFV D6450-500N/NL + SY7-8 | 9130
ZSY-703 | Monterings-/adaptersæt til BFV D6350N/NL + SY7 | 7545
ZSY-901 | Monterings-/adaptersæt til BFV D6500N/NL + SY9 | 10745
ZSY-902 | Monterings-/adaptersæt til BFV D6600N/NL + SY10-12 | 10745
ZSY-903 | Monterings-/adaptersæt til BFV D6700N/NL + SY12 | 12430
Z-TP | Klemmebeskyttelse IP54<br/>Multipakke 20 stk. | 125
Z-UIC | Signalomformerspænding/-strøm 100 kΩ 4...20 mA, forsyning AC/DC 24 V | 2895
ZWE50 | Klistermærke for maks. 50 °C, Afrul 1000 stk. | 1040
ZZ12-B | Markør 12x12 mm til BLF, BF, BLE | 55
ZZN12-B | Markør 12x12 mm til BFL, BFN, BEN, BEE | 55
ZZN12-B.1 | Markør 12x12 mm til BFL, BFN, BEN, BEE<br/>Multipakke 100 stk. | 10